## 编制说明
惠州市江北污水处理厂二期工程
劳务采购工程量清单编制说明
1、本项目劳务采购工程量清单以采购人投标工程量清单中的人工单价作为基价。
2.劳务采购工程量清单中的计日工指用于劳务供应商完成采购人提出的劳务采购合同范围以外的零星项目或工作，包括但不限于交通疏导、已完工程成品保护、防扬尘措施、路面清洗、现场材料二次转运、临时设施安装拆及日常维护、值班值守等工作。计价依据取自2024年12月12日广东省建筑市场主要劳务用工价格信息监测平台发布的普工（土建）单价，计日工按287元/工日计，结算数量按现场实际发生工程量为准。

## 汇总
劳务采购工程量清单汇总表
项目名称: |  | 惠州市江北污水处理厂二期工程项目
序号 | 单位工程名称 |  | 金额(元) | 备注
一 | 惠州市江北污水处理厂二期工程项目-土建工程 |  | 17021963.38
1 | 场平土石方、边坡支护工程 |  | 849826.12
2 | 道路工程 |  | 509371.33
3 | 园建工程 |  | 158676.44
4 | 绿化工程 |  | 267150.64
5 | 粗格栅及提升泵站 |  | 1225294.68
6 | 细格栅及旋流沉砂池 |  | 240527.33
7 | AAO生化池 |  | 7095620.06
8 | 砂介质高效沉淀池 |  | 748922.02
9 | 生物除臭设施 |  | 59706.61
10 | 储泥池 |  | 38766.66
11 | 配水井及污泥泵房 |  | 204227.7
12 | 二沉池 |  | 1630480.56
13 | 接触消毒池及计量槽 |  | 501881.23
14 | 精密过滤器 |  | 193283.22
15 | 污泥料仓 |  | 19026.8
16 | 基坑支护工程 |  | 260714.97
17 | 综合楼 |  | 1385583.65
18 | 传达室 |  | 33036.88
19 | 加药间 |  | 440149.83
20 | 鼓风机房及配电中心 |  | 282247.53
21 | 机修车间及仓库 |  | 245838.74
22 | 污泥脱水车间 |  | 423856.97
23 | 厂区围墙及大门 |  | 207773.41
二 | 惠州市江北污水处理厂二期工程项目-安装工程 |  | 2782028.29
1 | 厂区照明工程-安装工程 |  | 50200
2 | 安防工程-安装工程 |  | 71229.2
3 | 工艺管线-安装工程 |  | 620147.88
4 | 绿化灌溉管线-安装工程 |  | 77776.31
5 | 厂区雨污水管道-安装工程 |  | 682329.18
6 | 给水管道安装工程(含回用水管、消防水管） |  | 103889.35
7 | 进水管道与尾水管道 |  | 912724
8 | 厂区管线迁改及现状破复工程 |  | 75932.34
9 | 综合楼传达室机修车间-安装工程 |  | 187800.03
三 | 计日工 |  | 3666425
合 计 |  |  | 23470416.67

## 1【场平土石方、边坡支护工程】
劳务采购工程量清单
工程名称: |  | 场平土石方、边坡支护工程
序号 | 项目编码 |  | 项目名称 | 单位 | 工程量 | 人工费
[6 empty] | 单价（元） | 合价（元）
换填处理
1 | 040101001004 |  | 地基翻挖回填处理 | m3 | 21966.45 | 3.97 | 87307.8
厂区土石方工程
2 | 040101001001 |  | 清表 | m3 | 16697.7 | 7.06 | 117960.42
3 | 040101001002 |  | 挖一般土方 | m3 | 78280.4 | 3.38 | 264865.92
4 | 040103001001 |  | 回填土方 | m3 | 76804.47 | 2.55 | 196158.36
5 | 040101001006 |  | 余方外弃 | m3 | 21660.43 | 6.29 | 136344.63
边坡支护工程
6 | 040101001005 |  | 清表 | m3 | 1335.91 | 7.06 | 9437.55
7 | 040101001007 |  | 挖一般土方 | m3 | 1992.94 | 3.38 | 6741.59
8 | 040103001002 |  | 回填土方 | m3 | 6711.567 | 2.55 | 17141.59
9 | 050102013001 |  | 湿法喷播植草防护 | m2 | 2484.123 | 5.58 | 13868.26
合计 | [6 empty] | 849826.12

## 2【道路工程】
劳务采购工程量清单
工程名称: |  | 道路工程
序号 | 项目编码 |  | 项目名称 | 单位 | 工程量 | 人工费
[6 empty] | 单价（元） | 合价（元）
土方工程
1 | 040101001001 |  | 挖一般土方 | m3 | 2551.863 | 3.05 | 7790.31
2 | 040103001001 |  | 回填土方 | m3 | 244.552 | 2.56 | 624.84
行车道
3 | 040203007001 |  | 水泥混凝土 | m2 | 7845.16 | 32.51 | 255026.32
4 | 040202015001 |  | 15cm厚5%水泥稳定碎石底基层 | m2 | 8659.598 | 3.7 | 32070.17
5 | 040202015002 |  | 15cm厚4%水泥稳定碎石底基层 | m2 | 9499.079 | 3.7 | 35179.16
6 | 040202001001 |  | 路床(槽)整形 | m2 | 9499.079 | 0.87 | 8285.11
7 | 040203007003 |  | 缩缝 | m | 1915 | 5.07 | 9706.75
8 | 040901001002 |  | 现浇构件钢筋 | t | 49.466 | 1110.78 | 54945.84
9 | 粤040202017001 |  | 水泥混凝土垫层（新旧衔接处） | m2 | 10.8 | 20.16 | 217.68
10 | 040901008001 |  | 植筋 | 根 | 60 | 62.21 | 3732.46
11 | 040205006001 |  | 标线 | m2 | 272.7 | 5.86 | 1596.68
12 | 040205003001 |  | 标杆 | 套 | 1 | 237.5 | 237.5
路缘石
13 | 040204004001 |  | C30预制砼路缘石¦12*30*50 | m | 2536.744 | 8.57 | 21733.8
钢筋混凝土悬臂式挡土墙
14 | 040303001001 |  | 混凝土垫层 | m3 | 44.38 | 111.18 | 4934.31
15 | 040303002001 |  | 混凝土基础 | m3 | 220.8 | 106.81 | 23583.86
16 | 040303015001 |  | 混凝土挡墙墙身 | m3 | 41.4 | 146.18 | 6051.97
17 | 040309007001 |  | 挡墙沉降缝 | m | 91.01 | 17.06 | 1552.63
18 | 040901001003 |  | 现浇构件钢筋 | t | 19.227 | 687.68 | 13222.02
19 | 040501004001 |  | φ100PVC泄水管 | m | 27.6 | 6.22 | 171.59
20 | 040201021001 |  | 土工布 | m2 | 143.52 | 3.68 | 527.65
21 | 040103001002 |  | 回填石屑 | m3 | 20.148 | 3.19 | 64.29
22 | 040103001003 |  | 碎石滤层 | m3 | 17.802 | 58.01 | 1032.65
23 | 040103001005 |  | 回填土 | m3 | 1617.22 | 2.55 | 4130.27
措施项目
37 | 041102002001 |  | 路缘石基础模板 | m2 | 634.186 | 12.31 | 7806.87
38 | 041102001001 |  | 垫层模板 | m2 | 27.6 | 10.65 | 294.01
39 | 041102002002 |  | 基础模板 | m2 | 82.8 | 23.27 | 1926.6
40 | 041102017001 |  | 挡墙模板 | m2 | 469.2 | 27.55 | 12925.99
合计 | [6 empty] | 509371.33

## 3【园建工程】
劳务采购工程量清单
工程名称: |  | 园建工程
序号 | 项目编码 |  | 项目名称 | 单位 | 工程量 | 人工费
[6 empty] | 单价（元） | 合价（元）
透水砖园路
1 | 040204002001 |  | 60厚200*400深灰色仿石透水砖 | m2 | 1448.179 | 21.05 | 30490.4
2 | 粤040202017001 |  | 100厚C20混凝土 | m2 | 1445.213 | 12.23 | 17679.28
3 | 040202015001 |  | 150厚4%水泥稳定石屑 | m2 | 1442.194 | 3.52 | 5071.86
4 | 040204004001 |  | 花岗岩平石 | m | 1074.753 | 15.6 | 16763.65
花岗岩场地
5 | 040204002002 |  | 30厚烧面芝麻灰花岗岩 | m2 | 226.603 | 27.21 | 6166.69
6 | 粤040202017002 |  | 100厚C20混凝土 | m2 | 225.298 | 12.23 | 2756.12
7 | 040202015002 |  | 150厚6%水泥石粉渣 | m2 | 224.803 | 3.52 | 790.59
树池
8 | 010809004001 |  | 30厚光面芝麻白花岗岩压顶 | m2 | 14.17 | 27.52 | 390.02
9 | 011204001001 |  | 20厚烧面芝麻白花岗岩 | m2 | 15.744 | 46.35 | 729.71
10 | 040305004001 |  | 砖砌体 | m3 | 8.325 | 133.59 | 1112.15
11 | 040305001002 |  | C15混凝土垫层 | m3 | 2.676 | 111.3 | 297.84
12 | 040103001002 |  | 素土夯实 | m2 | 26.765 | 1.42 | 37.88
汀步
13 | 050201013001 |  | 80厚烧面芝麻灰花岗岩 | m2 | 17.16 | 32.73 | 561.73
14 | 040202011001 |  | 60cm厚3:7灰土垫层 | m2 | 20.67 | 4.09 | 84.62
停车场
15 | 040204002003 |  | 387X334X38草坪格 | m2 | 506.24 | 22.78 | 11529.79
16 | 040309001002 |  | 钢管车档 | 套 | 30 | 35.48 | 1064.26
17 | 040103001001 |  | 150厚砂石垫层 | m3 | 75.936 | 15.98 | 1213.22
18 | 040204002004 |  | 50厚100*200红色水泥砖 | m2 | 41.28 | 21.06 | 869.53
19 | 040303001001 |  | 100厚C20混凝土 | m2 | 41.28 | 12.24 | 505.23
20 | 040305001001 |  | 200厚碎石垫层 | m3 | 8.256 | 64.46 | 532.19
21 | 040204004004 |  | C30水泥砼路缘石 | m | 113.2 | 23.24 | 2630.4
篮球场
22 | 011103001001 |  | 10厚PU塑胶面层 | m2 | 640.656 | 16.43 | 10528.17
23 | 040203006001 |  | 30厚C20细沥青混凝土 | m2 | 562.2 | 1 | 562.7
24 | 040203006002 |  | 40厚C20中粒式沥青混凝土 | m2 | 562.2 | 0.98 | 548.43
25 | 040202015004 |  | 150厚水泥石粉层 | m2 | 562.2 | 3.52 | 1977.13
26 | 040202015003 |  | 100厚级配碎石层 | m2 | 562.2 | 3.16 | 1778.85
27 | 010507003001 |  | 地沟 | m | 93.4 | 73.94 | 6906.46
28 | 011506002002 |  | 篮球架 | 套 | 2
29 | 010607004002 |  | 围网 | m2 | 408 | 34.52 | 14082.78
下沉绿地
30 | 040202011002 |  | 50mm厚砾石覆盖层 | m2 | 443.96 | 3.24 | 1439.56
31 | 050101009001 |  | 400mm厚种植土 | m3 | 177.584 | 1.89 | 336.01
32 | 040202010001 |  | 200mm厚砾石排水层 | m2 | 682 | 12.97 | 8844.86
33 | 011003001001 |  | 土工布隔离层 | m2 | 682 | 3.66 | 2498.99
34 | 040504009001 |  | 溢流口 | 座 | 15 | 238.35 | 3575.28
35 | 040501004001 |  | DN150mm穿孔管 | m | 70.4 | 7.93 | 558.6
措施项目
40 | 041102002001 |  | 路缘石基础模板 | m2 | 256.936 | 12.31 | 3162.94
41 | 041102002002 |  | 围网柱基础模板 | m2 | 24.907 | 23.27 | 579.59
42 | 041102001001 |  | 围网柱垫层模板 | m2 | 1.453 | 13.03 | 18.93
合计 | [6 empty] | 158676.44

## 4【绿化工程】
劳务采购工程量清单
工程名称: |  | 绿化工程
序号 | 项目编码 |  | 项目名称 | 单位 | 工程量 | 人工费
[6 empty] | 单价（元） | 合价（元）
乔、灌木
1 | 050102001006 |  | 凤凰木 | 株 | 2.000 | 81.4 | 162.8
2 | 050102001007 |  | 红花风铃木 | 株 | 17.000 | 81.4 | 1383.74
3 | 050102001008 |  | 美丽异木棉 | 株 | 7.000 | 81.4 | 569.77
4 | 050102001009 |  | 秋枫 | 株 | 36.000 | 81.4 | 2930.27
5 | 050102001010 |  | 红花鸡蛋花 | 株 | 5.000 | 50.57 | 252.87
6 | 050102002006 |  | 小叶紫薇 | 株 | 18.000 | 43.99 | 791.78
7 | 050102002007 |  | 红千层 | 株 | 47.000 | 57.5 | 2702.67
8 | 050102002008 |  | 红车 | 株 | 26.000 | 43.99 | 1143.68
9 | 050102002009 |  | 勒杜鹃 | 株 | 36.000 | 27.52 | 990.58
10 | 050102002010 |  | 灰莉球 | 株 | 64.000 | 27.52 | 1761.04
地被
11 | 050102008014 |  | 亮叶朱蕉 | m2 | 53.220 | 15.81 | 841.3
12 | 050102008015 |  | 细叶棕竹 | m2 | 8.590 | 15.83 | 136
13 | 050102008016 |  | 美人蕉(红色) | m2 | 393.430 | 20.28 | 7978.16
14 | 050102008017 |  | 美人蕉(黄色) | m2 | 238.300 | 20.28 | 4832.72
15 | 050102008018 |  | 朱槿 | m2 | 237.200 | 15.81 | 3751.09
16 | 050102008019 |  | 巴西野牡丹 | m2 | 174.250 | 16.03 | 2793.2
17 | 050102008020 |  | 翠芦莉 | m2 | 307.910 | 20.28 | 6244.22
18 | 050102008021 |  | 变叶木 | m2 | 75.670 | 16.03 | 1213.1
19 | 050102008022 |  | 金叶假连翘 | m2 | 181.690 | 16.03 | 2911.79
20 | 050102008023 |  | 满天星 | m2 | 44.160 | 20.87 | 921.78
21 | 050102008024 |  | 紫花马缨丹 | m2 | 23.260 | 16.05 | 373.39
22 | 050102008025 |  | 鸢尾 | m2 | 106.680 | 20.57 | 2194.68
23 | 050102008012 |  | 再力花 | m2 | 352.000 | 20.64 | 7264.05
24 | 050102012002 |  | 马尼拉草 | m2 | 15863.650 | 9.96 | 157945.34
25 | 050102013002 |  | 喷播植草(灌木)籽 | m2 | 8271.010 | 4.7 | 38867.91
26 | 050101009002 |  | 种植土回(换)填 | m3 | 7423.890 | 1.89 | 14046.03
措施项目
31 | 050403001002 |  | 树木支撑架 | 株 | 67.000 | 32.04 | 2146.68
合计 | [6 empty] | 267150.64

## 5【粗格栅及提升泵站】
劳务采购工程量清单
工程名称: |  | 粗格栅及提升泵站
序号 | 项目编码 |  | 项目名称 | 单位 | 工程量 | 人工费
[6 empty] | 单价（元） | 合价（元）
第一章 土石方工程
1 | 40405002002 |  | 沉井下沉 | m3 | 4241.48 | 80.9 | 343156
第四章 砌筑工程
2 | 10402001003 |  | 200厚外墙 | m3 | 45.65 | 161.77 | 7384.94
第五章 混凝土及钢筋混凝土工程
3 | 40405003002 |  | 沉井混凝土封底 | m3 | 269.52 | 266.36 | 71790.68
4 | 40601001004 |  | 沉井混凝土刃脚 | m3 | 227.59 | 153.03 | 34828.1
5 | 40601001005 |  | 现浇混凝土沉井井壁 | m3 | 1233.34 | 130.31 | 160720.23
6 | 40405004002 |  | 沉井混凝土底板 | m3 | 248.06 | 130.6 | 32397.63
7 | 40601010002 |  | 现浇混凝土池盖板 | m3 | 34.41 | 109.19 | 3757.19
8 | 40601010003 |  | 现浇混凝土池盖板 | m3 | 0.7 | 101.74 | 71.22
9 | 40103001007 |  | 回填C20素砼 | m3 | 148.62 | 106.81 | 15874.25
10 | 40601008001 |  | 现浇混凝土池柱 | m3 | 0.72 | 151.72 | 109.24
11 | 40601012002 |  | 配水板 | m | 17.72 | 247.35 | 4382.97
12 | 40303001002 |  | 砂垫层 | m3 | 12.6 | 84.24 | 1061.45
13 | 40601030001 |  | 井、池渗漏试验 | m3 | 2703.27 | 1.07 | 2891.99
16 | 10502001001 |  | 矩形柱 | m3 | 15.78 | 122.15 | 1927.5
17 | 40406004002 |  | 女儿墙 | m3 | 3.77 | 176.03 | 663.62
18 | 10505001003 |  | 有梁板 | m3 | 32.35 | 50.65 | 1638.57
19 | 10505008001 |  | 屋面檐口 | m3 | 6.42 | 172.7 | 1108.72
20 | 10503005001 |  | 过梁 | m3 | 0.66 | 115.67 | 76.34
21 | 10503002001 |  | 构造柱 | m3 | 1.13 | 188.54 | 213.05
22 | 11702029003 |  | 散水 | m2 | 61.68 | 3.47 | 213.99
23 | 40901001005 |  | 现浇构件钢筋 | t | 2.404 | 687.68 | 1653.18
24 | 40901001006 |  | 现浇构件钢筋 | t | 10.889 | 687.68 | 7488.15
25 | 40901001009 |  | 现浇构件钢筋 | t | 183.485 | 687.68 | 126178.96
26 | 40901001008 |  | 现浇构件钢筋 | t | 36.883 | 485.69 | 17913.7
27 | 40901001010 |  | 现浇构件钢筋 | t | 4.926 | 1121.48 | 5524.41
28 | 40901001011 |  | 现浇构件钢筋 | t | 5.89 | 1121.48 | 6605.52
29 | 40901001012 |  | 现浇构件钢筋 | t | 2.72 | 938.41 | 2552.48
30 | 10516003002 |  | 机械连接 | 个 | 450 | 3.7 | 1663.2
31 | 10516003001 |  | 机械连接 | 个 | 2667 | 4.56 | 12153.52
32 | 10516003004 |  | 机械连接 | 个 | 606 | 5.9 | 3574.79
33 | 10516003006 |  | 机械连接 | 个 | 488 | 6.71 | 3276.43
34 | 40103001008 |  | 回填块石 | m3 | 74.412 | 1.45 | 108.04
第八章 门窗工程
35 | 10802001002 |  | 钢制普通门 | m2 | 8.1 | 43.59 | 353.05
36 | 10807001001 |  | 铝合金固定窗 | m2 | 33.15 | 16.42 | 544.48
37 | 10807001002 |  | 铝合金平开窗 | m2 | 18 | 21.7 | 390.52
第九章 屋面及防水工程
38 | 10902001004 |  | 屋面2-混凝土保护层屋面(不上人屋面)I级防水 | m2 | 162.36 | 56.68 | 9201.99
39 | 40402017001 |  | BW止水条 | m | 197.8 | 10.86 | 2147.65
第十一章 楼地面装饰工程
40 | 11102003010 |  | 楼地1b（防滑地砖面层） | m2 | 112.48 | 35.86 | 4033.43
41 | 40601028007 |  | 地防1（地面） | m2 | 97.5 | 4.79 | 466.55
第十二章 墙、柱面装饰与隔断、幕墙工程
42 | 11201001003 |  | 真石漆外墙（外墙1） | m2 | 973.32 | 66.12 | 64354.89
43 | 11201001004 |  | 石粉类涂料内墙面 (内墙2) | m2 | 294.61 | 14.58 | 4296.18
44 | 40601028008 |  | 地防1（内墙） | m2 | 657.33 | 5.44 | 3576.24
45 | 40601028009 |  | 地防1（外墙） | m2 | 879.13 | 5.44 | 4783.01
第十三章 天棚工程
46 | 11301001005 |  | 石粉类涂料顶棚 (棚2) | m2 | 199.27 | 29.42 | 5862.66
第十五章 其他装饰工程
47 | 10604002002 |  | 钢吊车梁 | t | 1.644 | 523.33 | 860.35
措施项目
| AQFHWMSG |  | 绿色施工安全防护措施费
49 | 41101001001 |  | 综合脚手架 | m2 | 359.04 | 13.55 | 4863.72
50 | 粤011701010002 |  | 满堂脚手架 | m2 | 153.52 | 10.23 | 1570.41
51 | 粤011701011002 |  | 里脚手架 | m2 | 76.76 | 12.19 | 935.34
52 | 粤011701010003 |  | 满堂脚手架 | m2 | 158.84 | 29.82 | 4736.47
53 | 粤011701011003 |  | 里脚手架 | m2 | 79.42 | 26.74 | 2123.66
60 | 41102028001 |  | 沉井刃脚模板 | m2 | 472.22 | 69.8 | 32960.01
61 | 41102030001 |  | 沉井底板模板 | m2 | 13.6 | 33.58 | 456.66
62 | 41102028002 |  | 沉井井壁(隔墙)模板 | m2 | 2732.48 | 61.78 | 168823.53
63 | 41102029001 |  | 沉井顶板模板 | m2 | 100.1 | 36.33 | 3636.56
64 | 41102013001 |  | 沉井梁模板 | m2 | 92.77 | 35.7 | 3311.79
65 | 41102012001 |  | 沉井柱模板 | m2 | 9.65 | 59.57 | 574.86
66 | 41102037001 |  | 配水板模板 | m2 | 105.2 | 21.82 | 2295.35
67 | 11702002003 |  | 矩形柱 | m2 | 139.8 | 39.19 | 5478.86
68 | 11702002004 |  | 构造柱 | m2 | 14.31 | 39.16 | 560.44
69 | 11702014001 |  | 有梁板 | m2 | 142.36 | 52.56 | 7482.72
70 | 11702006002 |  | 矩形梁 | m2 | 59.29 | 54.84 | 3251.73
71 | 11702006003 |  | 矩形梁 | m2 | 47.74 | 58.28 | 2782.3
72 | 11702007001 |  | 女儿墙 | m2 | 64.42 | 25.04 | 1613.29
73 | 11702020001 |  | 悬挑板 | m2 | 73.08 | 35.82 | 2618.03
74 | 11702009001 |  | 过梁 | m2 | 9.63 | 25.48 | 245.39
76 | 11703001001 |  | 垂直运输 | m2 | 52.8 | 21.64 | 1142.5
合计 | [6 empty] | 1225294.68

## 6【细格栅及旋流沉砂池】
劳务采购工程量清单
工程名称: |  | 细格栅及旋流沉砂池
序号 | 项目编码 |  | 项目名称 | 单位 | 工程量 | 人工费
[6 empty] | 单价（元） | 合价（元）
土石方工程
1 | 40101001001 |  | 挖一般土方 | m3 | 450.51 | 3.05 | 1374.53
2 | 40103001001 |  | 回填土方 | m3 | 353.12 | 9.45 | 3338.38
3 | 10101004001 |  | 挖基坑土方 | m3 | 124.86 | 4.69 | 586.21
4 | 40103001003 |  | 回填方-基础及基槽 | m3 | 80.3 | 12.3 | 987.35
5 | 40103002001 |  | 场内利用 | m3 | 76.937 | 3.49 | 268.43
第三章 桩基工程
6 | 40301002003 |  | φ400预制钢筋混凝土管桩 | m | 935.68 | 13.51 | 12638.94
7 | 40901001004 |  | 预制钢筋混凝土管桩插筋 | t | 3.68 | 416.79 | 1533.79
8 | 40901009001 |  | 预埋铁件 | t | 0.111 | 1938.38 | 215.16
9 | 40301011002 |  | 截桩头 | 根 | 68 | 32.9 | 2237.44
第五章 混凝土及钢筋混凝土工程
10 | 40303001002 |  | 混凝土垫层 | m3 | 28.742 | 137.09 | 3940.21
11 | 40303002001 |  | C20设备基础 | m3 | 104.806 | 106.81 | 11194.73
12 | 40303003001 |  | 混凝土承台 | m3 | 24.3 | 112.45 | 2732.53
13 | 40303017001 |  | 混凝土楼梯 | m3 | 1.977 | 116.89 | 231.09
14 | 40406003002 |  | 混凝土柱 | m3 | 6.075 | 122.25 | 742.64
15 | 40601006004 |  | 现浇混凝土池底板 | m3 | 83.4 | 90.07 | 7511.5
16 | 40601007002 |  | 现浇混凝土池壁(隔墙) | m3 | 151.51 | 94.4 | 14301.79
17 | 40601010002 |  | 现浇混凝土池盖板 | m3 | 7.076 | 109.25 | 773.06
18 | 10505001002 |  | 有梁板 | m3 | 39.09 | 50.65 | 1979.95
19 | 40601030001 |  | 井、池渗漏试验 | m3 | 464.979 | 5.89 | 2740.57
22 | 11702029001 |  | 散水 | m2 | 39.47 | 13.71 | 541.07
23 | 10516003001 |  | 机械连接 | 个 | 128 | 3.7 | 473.09
24 | 10516003003 |  | 机械连接 | 个 | 193 | 6.71 | 1295.8
25 | 40901001009 |  | 现浇构件钢筋 | t | 2.664 | 1442.85 | 3843.75
26 | 40901001006 |  | 现浇构件钢筋 | t | 31.154 | 687.68 | 21423.98
27 | 40901001007 |  | 现浇构件钢筋 | t | 1.372 | 1121.48 | 1538.67
28 | 40901001008 |  | 现浇构件钢筋 | t | 4.636 | 1121.48 | 5199.18
29 | 40404004001 |  | 钢板止水带 | m | 109.864 | 21.22 | 2331.31
第十一章 楼地面装饰工程
30 | 11102003002 |  | 防滑地面砖面层（楼1b） | m2 | 241.87 | 35.86 | 8672.77
31 | 40601028003 |  | 地防1（地面） | m2 | 198.05 | 4.79 | 947.93
第十二章 墙、柱面装饰与隔断、幕墙工程
32 | 40601028005 |  | 侧壁防水 | m2 | 690.32 | 5.44 | 3755.78
33 | 11201001002 |  | 真石漆墙面 (外墙2构筑物外墙) | m2 | 325.11 | 43.63 | 14183.43
措施项目
35 | 41101001001 |  | 墙面脚手架 池体 | m2 | 163.04 | 7.38 | 1203.93
36 | 41101001002 |  | 墙面脚手架 池体 | m2 | 348.711 | 13.55 | 4724.15
37 | 粤011701010001 |  | 满堂脚手架 | m2 | 1018.06 | 7.43 | 7565.8
38 | 粤011701011001 |  | 里脚手架 | m2 | 509.03 | 10.61 | 5403.04
44 | 41102001001 |  | 垫层模板 | m2 | 44.01 | 12.65 | 556.72
45 | 11702001001 |  | 设备基础 | m2 | 13 | 23.27 | 302.48
46 | 11702001003 |  | 桩承台模板 | m2 | 87.61 | 23.1 | 2023.83
47 | 41102034001 |  | 池底模板 | m2 | 55.57 | 33.6 | 1866.95
48 | 41102035001 |  | 池壁(隔墙)模板 | m2 | 1133.35 | 55.54 | 62943.51
49 | 11702014001 |  | 有梁板 | m2 | 212.92 | 47.12 | 10033.39
50 | 41102013001 |  | 梁模板 | m2 | 119.56 | 35.7 | 4268.17
51 | 41102012001 |  | 柱模板 | m2 | 80.87 | 59.57 | 4817.6
52 | 41102020001 |  | 楼梯模板 | m2 | 8.928 | 89.12 | 795.65
53 | 40901010001 |  | 止水螺栓 | t | 0.142 | 3429.93 | 487.05
合计 | [6 empty] | 240527.33

## 7【AAO生化池】
劳务采购工程量清单
工程名称: |  | AAO生化池
序号 | 项目编码 |  | 项目名称 | 单位 | 工程量 | 人工费
[6 empty] | 单价（元） | 合价（元）
土石方工程
1 | 40101001001 |  | 挖一般土方 | m3 | 46647.37 | 3.05 | 142404.88
2 | 40103001001 |  | 回填土方 | m3 | 6515.76 | 9.45 | 61603.63
3 | 40103002001 |  | 场内利用 | m3 | 39154.246 | 3.49 | 136595.35
第三章 桩基工程
4 | 40301002001 |  | 预制钢筋混凝土管桩 | m | 6021 | 14.68 | 88376.89
5 | 40301002004 |  | 预制钢筋混凝土管桩（试验桩） | m | 40.5 | 27.4 | 1109.73
6 | 40301002002 |  | 预制钢筋混凝土管桩 | m | 2025 | 29.03 | 58781.51
7 | 40301002003 |  | 预制钢筋混凝土管桩 | m | 8748 | 24.15 | 211230.95
8 | 40301002006 |  | 预制钢筋混凝土管桩（试验桩） | m | 40.5 | 44.92 | 1819.45
9 | 10515001001 |  | 预制钢筋混凝土管桩插筋 | t | 94.206 | 416.79 | 39264.12
10 | 40901009002 |  | 预埋铁件 | t | 3.82 | 1938.36 | 7404.54
11 | 10301004001 |  | 截(凿)桩头 | 个 | 1250 | 33.65 | 42065.51
第五章 混凝土及钢筋混凝土工程
12 | 40303001004 |  | 混凝土垫层 | m3 | 1006.533 | 137.1 | 137992.29
13 | 40601006001 |  | 现浇混凝土池底板 | m3 | 6903.97 | 87.04 | 600907.74
14 | 40601006002 |  | 板底加强带 | m3 | 845.4 | 88.2 | 74560.9
15 | 40601007001 |  | 现浇混凝土池壁 | m3 | 2985.73 | 94.4 | 281837.99
16 | 40601007002 |  | 现浇混凝土池壁 | m3 | 3574.04 | 105.12 | 375692.35
17 | 40601007003 |  | 壁板加强带 | m3 | 378.61 | 115.66 | 43791.54
18 | 10505001001 |  | 现浇板（走道板、平台板） | m3 | 1025.74 | 128.72 | 132032.23
19 | 10508001001 |  | 梁板加强带 | m3 | 114.27 | 89.92 | 10275.15
20 | 40601015002 |  | 混凝土楼梯 | m3 | 7.75 | 116.72 | 904.56
23 | 40901001007 |  | 现浇构件钢筋 | t | 0.434 | 1121.47 | 486.72
24 | 40901001008 |  | 现浇构件钢筋 | t | 12.031 | 1121.48 | 13492.53
25 | 40901001012 |  | 现浇构件钢筋 | t | 22.608 | 938.41 | 21215.57
26 | 40901001013 |  | 现浇构件钢筋 | t | 37.527 | 687.68 | 25806.57
27 | 40901001009 |  | 现浇构件钢筋 | t | 783.016 | 687.68 | 538464.44
28 | 40901001010 |  | 现浇构件钢筋 | t | 1793.765 | 687.68 | 1233536.32
29 | 10516003003 |  | 机械连接 | 个 | 19556 | 3.7 | 72278.98
30 | 10516003004 |  | 机械连接 | 个 | 9304 | 4.56 | 42398.33
31 | 10516003005 |  | 机械连接 | 个 | 1034 | 5.04 | 5207.22
32 | 10516003006 |  | 机械连接 | 个 | 30640 | 5.9 | 180745.36
33 | 10516003007 |  | 机械连接 | 个 | 29860 | 6.85 | 204660.44
34 | 40901009001 |  | 预埋钢板 | t | 0.23 | 1938.35 | 445.82
第九章 屋面及防水工程
35 | 40601029001 |  | 变形缝 | m | 342.6 | 10.86 | 3719.85
36 | 40402017001 |  | 变形缝 | m2 | 2253.27 | 13.24 | 29833.29
37 | 40601028001 |  | 柔性防水（池防1） | m2 | 9000.5 | 4.79 | 43068.29
38 | 40601028002 |  | 侧壁防水 | m2 | 31952.082 | 5.44 | 173844.99
39 | 40601030001 |  | 井、池渗漏试验 | m3 | 65703.584 | 1.07 | 70298.02
40 | 40404004001 |  | 钢板止水带 | m | 3884.8 | 21.22 | 82435.46
第十一章 楼地面装饰工程
41 | 11102003002 |  | 防滑地面砖面层（楼1b） | m2 | 6149.63 | 43.15 | 265332.49
第十二章 墙、柱面装饰与隔断、幕墙工程
43 | 11201001001 |  | 真石漆墙面 (外墙2构筑物外墙) | m2 | 1960.603 | 43.63 | 85536.86
措施项目
44 | 41101001001 |  | 墙面脚手架 池体 | m2 | 5515.594 | 13.55 | 74724.79
45 | 粤011701010001 |  | 满堂脚手架 | m2 | 3413.86 | 13.03 | 44483.45
46 | 粤011701011001 |  | 里脚手架 | m2 | 10798 | 4.95 | 53396.11
52 | 41102001002 |  | 垫层模板 | m2 | 72.436 | 12.65 | 916.09
53 | 41102034002 |  | 池底模板 | m2 | 906.148 | 33.58 | 30425.89
54 | 41102035002 |  | 池壁(隔墙)模板 | m2 | 32778.426 | 30.15 | 988118.01
55 | 41102035003 |  | 池壁(隔墙)模板 | m2 | 1914.87 | 46.08 | 88231.66
56 | 11702014001 |  | 有梁板 | m2 | 6693.621 | 38.29 | 256284.69
57 | 41102020001 |  | 楼梯模板 | m2 | 31.88 | 89.1 | 2840.51
60 | 41106001001 |  | 大型机械设备安拆费 | 项 | 1 | 14740 | 14740
合计 | [6 empty] | 7095620.06

## 8【砂介质高效沉淀池】
劳务采购工程量清单
工程名称: |  | 砂介质高效沉淀池
序号 | 项目编码 |  | 项目名称 | 单位 | 工程量 | 人工费
[6 empty] | 单价（元） | 合价（元）
第一章 土石方工程
1 | 40101001001 |  | 挖一般土方 | m3 | 1985.6 | 3.05 | 6062
2 | 40103001003 |  | 回填方 | m3 | 892.29 | 12.3 | 10971.54
3 | 40103002001 |  | 场内回填利用土方 | m3 | 959.467 | 3.49 | 3347.03
第二章 地基处理与边坡支护工程
4 | 40101001003 |  | 挖一般土方（利用） | m3 | 954.4 | 4.52 | 4310.15
5 | 40103001004 |  | 换填7:3砂石 | m3 | 954.4 | 3.19 | 3045.48
第五章 混凝土及钢筋混凝土工程
6 | 40303001004 |  | 混凝土垫层 | m3 | 109.68 | 137.1 | 15036.8
7 | 40303002002 |  | C20设备基础 | m3 | 0.67 | 106.81 | 71.56
8 | 40103001005 |  | 回填C20素砼 | m3 | 166.24 | 106.81 | 17756.25
9 | 40601006012 |  | 现浇混凝土池底板 50cm以外 | m3 | 519.64 | 87.04 | 45228.43
10 | 40601006014 |  | 渠道底板 | m3 | 84.51 | 90.05 | 7610.04
11 | 40601007009 |  | 现浇混凝土池壁（直行）-30cm以外 | m3 | 537.41 | 94.39 | 50728.81
12 | 40601007008 |  | 现浇混凝土池壁（直行）-30cm以内 | m3 | 242.16 | 105.12 | 25455.14
13 | 40601011001 |  | 现浇钢筋混凝土池 走道板 | m3 | 6.99 | 128.72 | 899.74
14 | 40601010002 |  | 现浇混凝土池盖板 | m3 | 7.64 | 109.19 | 834.2
15 | 40601010001 |  | 现浇混凝土池盖板 | m3 | 19.77 | 101.75 | 2011.57
16 | 40601006013 |  | 池底板加强带 | m3 | 37.96 | 88.2 | 3347.92
17 | 10502001001 |  | 矩形柱 | m3 | 15.81 | 122.15 | 1931.16
18 | 40406004001 |  | 女儿墙 | m3 | 8.64 | 176.02 | 1520.83
19 | 10505001004 |  | 有梁板 | m3 | 73.34 | 50.65 | 3714.73
20 | 40601015002 |  | 混凝土楼梯 | m3 | 2.12 | 116.71 | 247.43
23 | 40601030001 |  | 井、池渗漏试验 | m3 | 3631.97 | 1.07 | 3885.95
24 | 11702029001 |  | 散水 | m2 | 103.65 | 3.47 | 359.74
25 | 40901001020 |  | 现浇构件钢筋 | t | 14.765 | 687.68 | 10153.6
26 | 40901001021 |  | 现浇构件钢筋 | t | 47.848 | 687.68 | 32904.11
27 | 40901001022 |  | 现浇构件钢筋 | t | 170.885 | 687.68 | 117514.2
28 | 40901001026 |  | 现浇构件钢筋 | t | 8.006 | 1121.48 | 8978.57
29 | 40901001024 |  | 现浇构件钢筋 | t | 3.078 | 1121.48 | 3451.92
30 | 40901001025 |  | 现浇构件钢筋 | t | 0.399 | 938.42 | 374.43
31 | 10516003009 |  | 机械连接 | 个 | 580 | 3.7 | 2143.68
32 | 10516003010 |  | 机械连接 | 个 | 1678 | 4.56 | 7646.65
33 | 10516003011 |  | 机械连接 | 个 | 164 | 5.9 | 967.44
34 | 40901009004 |  | 预埋不锈钢板 | t | 0.011 | 1938.18 | 21.32
第九章 屋面及防水工程
35 | 10902001002 |  | 屋面4-(不上人屋面) | m2 | 661.5 | 37.33 | 24690.59
36 | 40601028008 |  | 地防1（地面） | m2 | 619.24 | 4.78 | 2962.93
37 | 40601028009 |  | 地防1（内墙） | m2 | 2529.56 | 5.44 | 13763.05
38 | 40601028010 |  | 地防1（外墙） | m2 | 749.17 | 5.44 | 4076.25
39 | 40404004002 |  | 钢板止水带 | m | 466.5 | 21.22 | 9899.13
第十一章 楼地面装饰工程
40 | 11102003004 |  | 楼地1b（防滑地砖面层） | m2 | 264.74 | 35.85 | 9490.21
第十二章 墙、柱面装饰与隔断、幕墙工程
41 | 11201001005 |  | 真石漆外墙（外墙1） | m2 | 72.72 | 66.1 | 4806.95
42 | 11201001006 |  | 真石漆外墙（外墙1）-独立柱 | m2 | 110.25 | 67.92 | 7488.07
43 | 11201001004 |  | 真石漆外墙（外墙2） | m2 | 112.7 | 43.63 | 4916.86
第十三章 天棚工程
44 | 11301001002 |  | 石粉类涂料顶棚 (棚2) | m2 | 1185.27 | 29.42 | 34867.13
第十五章 其他装饰工程
46 | 10604002001 |  | 钢吊车梁 | t | 1.465 | 527.3 | 772.5
措施项目
47 | 41101001002 |  | 综合脚手架 | m2 | 1463.5 | 13.55 | 19827.36
48 | 粤011701010002 |  | 满堂脚手架 | m2 | 521.54 | 13.03 | 6795.21
49 | 粤011701011002 |  | 里脚手架 | m2 | 260.77 | 14.61 | 3809.44
50 | 粤011701010003 |  | 满堂脚手架 | m2 | 476.29 | 7.43 | 3539.51
56 | 41102001003 |  | 垫层模板 | m2 | 37.14 | 12.64 | 469.45
57 | 41102002001 |  | 泵基础 | m2 | 3.86 | 30.38 | 117.26
58 | 41102034003 |  | 池底模板 | m2 | 130.58 | 33.58 | 4385.38
59 | 41102035003 |  | 池壁(直行)模板 | m2 | 361.5 | 28 | 10123.1
60 | 41102035004 |  | 池壁(隔墙)模板 | m2 | 3057.14 | 37.33 | 114136.88
61 | 11702002002 |  | 矩形柱 | m2 | 7.93 | 46.44 | 368.3
62 | 11702002003 |  | 矩形柱 | m2 | 67.39 | 36.87 | 2484.93
63 | 11702002004 |  | 矩形柱 | m2 | 34.12 | 39.42 | 1344.86
64 | 11702014004 |  | 有梁板 | m2 | 458.83 | 47.12 | 21622.01
65 | 11702006004 |  | 矩形梁 | m2 | 188.13 | 45.27 | 8515.92
66 | 11702006005 |  | 矩形梁 | m2 | 682.13 | 53.54 | 36524.39
67 | 11702007002 |  | 女儿墙 | m2 | 144 | 25.05 | 3607.36
68 | 11702024002 |  | 楼梯 | m2 | 11.05 | 89.1 | 984.57
合计 | [6 empty] | 748922.02

## 9【生物除臭设施】
劳务采购工程量清单
工程名称: |  | 生物除臭设施
序号 | 项目编码 |  | 项目名称 | 单位 | 工程量 | 人工费
[6 empty] | 单价（元） | 合价（元）
第一章 土石方工程
1 | 40101001002 |  | 挖一般土方 | m3 | 266.74 | 3.05 | 812.93
2 | 40103001002 |  | 回填方 | m3 | 13.27 | 12.32 | 163.53
3 | 40103002001 |  | 场内利用 | m3 | 251.48 | 3.49 | 877.12
第三章 桩基工程
4 | 40301002006 |  | φ500预制钢筋混凝土管桩 | m | 603.2 | 15.94 | 9615.25
5 | 40901001009 |  | 预制钢筋混凝土管桩插筋 | t | 1.753 | 416.79 | 730.63
6 | 40901009009 |  | 桩基础预埋钢板（回填混凝土的底板） | t | 0.071 | 1938.31 | 137.62
7 | 40301011005 |  | 截桩头 | 根 | 32 | 33.65 | 1076.87
第五章 混凝土及钢筋混凝土工程
8 | 40303001005 |  | 混凝土垫层 | m3 | 56.355 | 137.11 | 7726.69
9 | 10501004003 |  | 筏板基础 | m3 | 112 | 106.81 | 11962.83
10 | 40901001007 |  | 现浇构件钢筋 | t | 37.754 | 687.68 | 25962.67
措施项目
16 | 41102001002 |  | 垫层模板 | m2 | 10.875 | 12.68 | 137.88
17 | 11702001001 |  | 基础模板 | m2 | 21.6 | 23.27 | 502.59
合计 | [6 empty] | 59706.61

## 10【储泥池】
劳务采购工程量清单
工程名称: |  | 储泥池
序号 | 项目编码 |  | 项目名称 | 单位 | 工程量 | 人工费
[6 empty] | 单价（元） | 合价（元）
第一章 土石方工程
1 | 40101001001 |  | 挖一般土方 | m3 | 14.27 | 3.04 | 43.41
2 | 40103001002 |  | 回填方 | m3 | 2.37 | 12.45 | 29.51
3 | 40103002002 |  | 场内回填利用土方 | m3 | 11.545 | 3.51 | 40.47
第三章 桩基工程
4 | 40301002003 |  | φ500预制钢筋混凝土管桩 | m | 204.6 | 16.02 | 3278.47
5 | 40901001012 |  | 预制钢筋混凝土管桩插筋 | t | 0.48 | 416.79 | 200.06
6 | 40901009001 |  | 桩基础预埋钢板（回填混凝土的底板） | t | 0.029 | 1938.28 | 56.21
7 | 40301011003 |  | 截桩头 | 根 | 12 | 33.66 | 403.86
第五章 混凝土及钢筋混凝土工程
8 | 40303001005 |  | 混凝土垫层 | m3 | 6.05 | 137.1 | 829.44
9 | 40303002002 |  | C20设备基础 | m3 | 6.475 | 106.87 | 691.98
10 | 40601006005 |  | 现浇混凝土池底板 | m3 | 23.826 | 90.06 | 2145.87
11 | 40601007006 |  | 现浇混凝土池壁（直行） | m3 | 40.71 | 105.12 | 4279.31
12 | 40601010003 |  | 现浇混凝土池盖板 | m3 | 3.75 | 109.19 | 409.47
13 | 40601021001 |  | 混凝土池壁牛腿 | m3 | 0.09 | 151.56 | 13.64
14 | 40601015003 |  | 混凝土楼梯 | m3 | 1.842 | 116.59 | 214.75
15 | 11702029002 |  | 散水 | m2 | 33.9 | 3.46 | 117.41
16 | 40901001013 |  | 现浇构件钢筋 | t | 1.474 | 687.68 | 1013.64
17 | 40901001014 |  | 现浇构件钢筋 | t | 2.788 | 687.68 | 1917.25
18 | 40901001015 |  | 现浇构件钢筋 | t | 2.738 | 687.68 | 1882.87
19 | 40901001016 |  | 现浇构件钢筋 | t | 0.034 | 1121.47 | 38.13
20 | 40901001017 |  | 现浇构件钢筋 | t | 0.035 | 1121.43 | 39.25
21 | 40601030001 |  | 井、池渗漏试验 | m3 | 153.9 | 5.89 | 907.04
第九章 屋面及防水工程
22 | 40404004002 |  | 钢板止水带 | m | 57.4 | 21.22 | 1218.03
第十一章 楼地面装饰工程
23 | 11102003003 |  | 楼地1b（防滑地砖面层） | m2 | 31.54 | 35.81 | 1129.36
24 | 40601028007 |  | 地防1（地面） | m2 | 49.83 | 4.78 | 238.3
第十二章 墙、柱面装饰与隔断、幕墙工程
25 | 11201001003 |  | 真石漆外墙（外墙2） | m2 | 123.539 | 43.61 | 5388.05
26 | 40601028008 |  | 地防1（内墙） | m2 | 148.56 | 5.44 | 808.5
措施项目
28 | 41101001002 |  | 综合脚手架 | m2 | 139.95 | 7.39 | 1034.01
29 | 粤011701010002 |  | 满堂脚手架 | m2 | 40.7 | 7.43 | 302.46
30 | 粤011701011001 |  | 里脚手架 | m2 | 20.35 | 7.34 | 149.37
36 | 41102001002 |  | 垫层模板 | m2 | 3.31 | 12.62 | 41.77
37 | 41102002001 |  | 基础 | m2 | 5.1 | 30.09 | 153.46
38 | 41102034002 |  | 池底模板 | m2 | 12.92 | 33.53 | 433.18
39 | 41102035002 |  | 池壁(直行)模板 | m2 | 268.74 | 28 | 7524.47
40 | 41102036002 |  | 池盖模板 | m2 | 31.12 | 36.31 | 1129.85
41 | 11702024002 |  | 楼梯 | m2 | 7.45 | 89.1 | 663.81
合计 | [6 empty] | 38766.66

## 11【配水井及污泥泵房】
劳务采购工程量清单
工程名称: |  | 配水井及污泥泵房
序号 | 项目编码 |  | 项目名称 | 单位 | 工程量 | 人工费
[6 empty] | 单价（元） | 合价（元）
第一章 土石方工程
1 | 40101001001 |  | 挖一般土方 | m3 | 68.59 | 3.04 | 208.39
2 | 40103001001 |  | 回填方 | m3 | 5.3 | 12.3 | 65.17
3 | 40103002001 |  | 场内回填利用土方 | m3 | 62.495 | 3.49 | 217.81
第三章 桩基工程
4 | 40301002003 |  | φ500预制钢筋混凝土管桩 | m | 454.73 | 16.35 | 7434.77
5 | 40901001009 |  | 预制钢筋混凝土管桩插筋 | t | 2.22 | 416.79 | 925.27
6 | 40901009002 |  | 桩基础预埋钢板（回填混凝土的底板） | t | 0.089 | 1938.31 | 172.51
7 | 40301011003 |  | 截桩头 | 根 | 37 | 33.65 | 1245.2
第五章 混凝土及钢筋混凝土工程
8 | 40303001003 |  | 混凝土垫层 | m3 | 39.43 | 137.1 | 5405.73
9 | 40303002002 |  | C20设备基础 | m3 | 4.89 | 106.81 | 522.3
10 | 40601006006 |  | 现浇混凝土池底板 | m3 | 113.49 | 102.23 | 11601.63
11 | 40601006005 |  | 现浇混凝土池底板 | m3 | 15.72 | 90.05 | 1415.57
12 | 40601007003 |  | 现浇混凝土池壁（弧形）-30cm以外 | m3 | 155.67 | 96.29 | 14989.31
13 | 40601007004 |  | 现浇混凝土池壁（直行）-30cm以内 | m3 | 21.75 | 105.12 | 2286.3
14 | 40601010003 |  | 现浇混凝土池盖板 | m3 | 21.28 | 109.19 | 2323.54
15 | 40601010004 |  | 现浇混凝土池盖板 | m3 | 3.98 | 101.75 | 404.96
16 | 10502001001 |  | 矩形柱 | m3 | 8.35 | 122.15 | 1019.95
17 | 40406004002 |  | 女儿墙 | m3 | 3.61 | 176.02 | 635.44
18 | 10505001003 |  | 有梁板 | m3 | 38.41 | 50.65 | 1945.51
19 | 10505008002 |  | 屋面檐口 | m3 | 5.12 | 172.7 | 884.21
20 | 40601015001 |  | 混凝土楼梯 | m3 | 0.89 | 116.73 | 103.89
23 | 40601030002 |  | 井、池渗漏试验 | m3 | 1107.715 | 1.07 | 1185.47
24 | 11702029002 |  | 散水 | m2 | 54.03 | 3.47 | 187.39
25 | 40901001010 |  | 现浇构件钢筋 | t | 5.723 | 687.68 | 3935.59
26 | 40901001011 |  | 现浇构件钢筋 | t | 31.427 | 687.68 | 21611.72
27 | 40901001012 |  | 现浇构件钢筋 | t | 6.016 | 687.68 | 4137.08
28 | 40901001013 |  | 现浇构件钢筋 | t | 3.368 | 1121.48 | 3777.14
29 | 40901001014 |  | 现浇构件钢筋 | t | 0.293 | 1121.47 | 328.59
30 | 10516003004 |  | 机械连接 | 个 | 498 | 3.7 | 1840.61
31 | 10516003005 |  | 机械连接 | 个 | 144 | 4.56 | 656.21
32 | 40404004002 |  | 钢板止水带 | m | 148.836 | 21.22 | 3158.3
第九章 屋面及防水工程
33 | 10902001001 |  | 屋面4-(不上人屋面) | m2 | 242.41 | 37.31 | 9045.07
第十一章 楼地面装饰工程
34 | 11102003003 |  | 楼地1b（防滑地砖面层） | m2 | 186.26 | 35.86 | 6679.36
35 | 40601028006 |  | 地防1（地面） | m2 | 212.68 | 4.79 | 1017.79
第十二章 墙、柱面装饰与隔断、幕墙工程
36 | 40601028007 |  | 地防1（内墙） | m2 | 547.79 | 5.44 | 2980.47
37 | 40601028008 |  | 地防1（外墙） | m2 | 293.33 | 5.44 | 1595.79
38 | 11201001006 |  | 真石漆外墙（外墙1）-独立柱 | m2 | 81.71 | 67.88 | 5546.47
39 | 11201001007 |  | 真石漆外墙（外墙2） | m2 | 97.23 | 43.61 | 4240.63
第十三章 天棚工程
40 | 11301001003 |  | 石粉类涂料顶棚 (棚2) | m2 | 302.4 | 29.42 | 8895.5
措施项目
42 | 41101001004 |  | 综合脚手架 | m2 | 443.64 | 13.55 | 6009.87
43 | 41101001005 |  | 综合脚手架 | m2 | 91.52 | 7.38 | 675.82
44 | 粤011701010002 |  | 满堂脚手架 | m2 | 178.49 | 10.23 | 1826.18
45 | 粤011701010003 |  | 满堂脚手架 | m2 | 206.11 | 7.43 | 1531.6
46 | 粤011701010004 |  | 满堂脚手架 | m2 | 33.2 | 7.43 | 246.72
47 | 粤011701011002 |  | 里脚手架 | m2 | 89.25 | 9.76 | 870.75
53 | 41102001002 |  | 垫层模板 | m2 | 12.51 | 12.64 | 158.16
54 | 41102002001 |  | 设备基础 | m2 | 6.12 | 29.99 | 183.56
55 | 41102034002 |  | 池底模板 | m2 | 39.42 | 33.56 | 1323.04
56 | 41102035002 |  | 池壁(直行)模板 | m2 | 169.91 | 28 | 4757.74
57 | 41102035003 |  | 池壁(隔墙)模板 | m2 | 777.45 | 44.25 | 34398.55
58 | 11702002001 |  | 矩形柱 | m2 | 77.24 | 34.03 | 2628.8
59 | 11702014002 |  | 有梁板 | m2 | 176.48 | 41.71 | 7361.24
60 | 11702006001 |  | 矩形梁 | m2 | 125.66 | 45.29 | 5690.8
61 | 11702020001 |  | 悬挑板 | m2 | 42.584 | 35.83 | 1525.68
62 | 11702024001 |  | 楼梯 | m2 | 4.63 | 89.1 | 412.55
合计 | [6 empty] | 204227.7

## 12【二沉池】
劳务采购工程量清单
工程名称: |  | 二沉池
序号 | 项目编码 |  | 项目名称 | 单位 | 工程量 | 人工费
[6 empty] | 单价（元） | 合价（元）
第一章 土石方工程
1 | 40101001001 |  | 挖一般土方 | m3 | 5515.86 | 3.05 | 16838.86
2 | 40101002001 |  | 挖沟槽土方 | m3 | 53.87 | 4.92 | 265.28
3 | 40103001002 |  | 回填方 | m3 | 2941.44 | 12.3 | 36166.87
4 | 40103002001 |  | 场内回填利用土方 | m3 | 2187.074 | 3.49 | 7629.91
第三章 桩基工程
5 | 40301002004 |  | φ500预制钢筋混凝土管桩 | m | 7112.2 | 16.92 | 120348.15
6 | 40301002005 |  | φ500预制钢筋混凝土管桩-试验桩 | m | 74.4 | 32.11 | 2388.62
7 | 40901001016 |  | 预制钢筋混凝土管桩插筋 | t | 34.8 | 416.79 | 14504.29
8 | 40901009005 |  | 桩基础预埋钢板（回填混凝土的底板） | t | 0.007 | 1938.57 | 13.57
9 | 40301011004 |  | 截桩头 | 根 | 580 | 33.65 | 19518.42
第五章 混凝土及钢筋混凝土工程
10 | 40303001001 |  | 混凝土垫层 | m3 | 650.92 | 137.1 | 89239.18
11 | 40601006001 |  | 现浇混凝土池底板 | m3 | 2406.88 | 98.77 | 237717.91
12 | 40601006005 |  | 板底加强带 | m3 | 410 | 91.22 | 37401.84
13 | 40601007001 |  | 现浇混凝土池壁（弧形） | m3 | 852.12 | 96.29 | 82049.78
14 | 40601007004 |  | 现浇混凝土池壁（直行）-300厚 | m3 | 29 | 105.12 | 3048.39
15 | 40601007005 |  | 现浇混凝土池壁（直行）-200厚 | m3 | 15.6 | 111.36 | 1737.18
16 | 40601007003 |  | 池壁加强带 | m3 | 64.04 | 115.66 | 7407.11
17 | 40601007002 |  | 进出水槽 | m3 | 281.92 | 247.35 | 69731.79
18 | 11702029001 |  | 散水 | m2 | 513.96 | 3.47 | 1783.66
19 | 40601030001 |  | 井、池渗漏试验 | m3 | 20347.2 | 1.07 | 21769.66
22 | 40901001013 |  | 现浇构件钢筋 | t | 14.792 | 687.68 | 10172.16
23 | 40901001014 |  | 现浇构件钢筋 | t | 160.812 | 687.68 | 110587.2
24 | 40901001015 |  | 现浇构件钢筋 | t | 312.04 | 687.68 | 214583.67
25 | 40901001017 |  | 现浇构件钢筋 | t | 4.04 | 1121.48 | 4530.78
26 | 10516003001 |  | 机械连接 | 个 | 4624 | 3.7 | 17090.3
27 | 40404004001 |  | 钢板止水带 | m | 845.78 | 21.22 | 17947.45
第十一章 楼地面装饰工程
28 | 40601028009 |  | 地防1（地面） | m2 | 4106.44 | 4.79 | 19649.53
第十二章 墙、柱面装饰与隔断、幕墙工程
29 | 11201001002 |  | 真石漆外墙（外墙2） | m2 | 726.84 | 43.63 | 31708.76
30 | 40601028010 |  | 地防1（内墙） | m2 | 4268.52 | 5.44 | 23224.05
31 | 40601028011 |  | 地防1（外墙） | m2 | 1685.48 | 5.44 | 9170.47
第十五章 其他装饰工程
32 | 10507004001 |  | 台阶 | m2 | 9.04 | 66.72 | 603.17
措施项目
34 | 41101001001 |  | 综合脚手架 | m2 | 2426.44 | 13.55 | 32872.65
35 | 粤011701010001 |  | 墙面脚手架 | m2 | 2430.52 | 4.94 | 12018.82
36 | 粤011701010002 |  | 满堂脚手架 | m2 | 8 | 7.43 | 59.45
42 | 10402001001 |  | 砖胎膜 | m3 | 14.76 | 155.52 | 2295.5
43 | 41102001001 |  | 垫层模板 | m2 | 114.4 | 12.65 | 1447.46
44 | 41102002001 |  | 混凝土管模板 | m2 | 251.76 | 23.27 | 5857.96
45 | 41102034001 |  | 池底模板 | m2 | 343.48 | 33.58 | 11534.32
46 | 41102035001 |  | 池壁(弧形)模板 | m2 | 4881.4 | 47.91 | 233868.84
47 | 41102035004 |  | 池壁(直行)模板 | m2 | 373.28 | 28 | 10453.5
48 | 41102035003 |  | 进出水槽模板 | m2 | 2295.8 | 39.74 | 91244.05
合计 | [6 empty] | 1630480.56

## 13【接触消毒池及计量槽】
劳务采购工程量清单
工程名称: |  | 接触消毒池及计量槽
序号 | 项目编码 |  | 项目名称 | 单位 | 工程量 | 人工费
[6 empty] | 单价（元） | 合价（元）
土方工程
1 | 40101001001 |  | 挖一般土方 | m3 | 5925.4 | 3.05 | 18089.76
2 | 40103001002 |  | 回填方 | m3 | 4697.02 | 12.3 | 57753.37
3 | 40103002001 |  | 场内利用 | m3 | 25.357 | 3.48 | 88.3
第三章 桩基工程
4 | 40301002003 |  | φ500预制钢筋混凝土管桩 | m | 1118.4 | 17.03 | 19050.4
5 | 40901001018 |  | 预制钢筋混凝土管桩插筋 | t | 3.84 | 416.79 | 1600.47
6 | 40901009002 |  | 桩基础预埋钢板（回填混凝土的底板） | t | 0.208 | 1938.37 | 403.18
7 | 40301011003 |  | 截桩头 | 根 | 96 | 33.65 | 3230.62
第五章 混凝土及钢筋混凝土工程
8 | 40303001005 |  | 混凝土垫层 | m3 | 148.74 | 137.1 | 20391.81
9 | 40303001003 |  | 回填C20混凝土 | m3 | 7 | 106.81 | 747.68
10 | 40303002001 |  | C20设备基础 | m3 | 0.13 | 60.31 | 7.84
11 | 40406003001 |  | 混凝土柱 | m3 | 1.33 | 122.14 | 162.45
12 | 40601006004 |  | 现浇混凝土池底板 | m3 | 492.8 | 90.05 | 44376.15
13 | 40601007003 |  | 现浇混凝土池壁（隔墙） | m3 | 217.706 | 105.12 | 22885.02
14 | 40601010001 |  | 现浇混凝土池盖板 | m3 | 183.146 | 109.19 | 19997.96
15 | 40601007004 |  | 现浇混凝土池壁 | m3 | 154.97 | 94.39 | 14628.38
16 | 10505001002 |  | 有梁板 | m3 | 42.849 | 50.65 | 2170.38
17 | 10505008002 |  | 雨蓬、悬挑板、阳台板 | m3 | 3.17 | 172.7 | 547.46
18 | 40406004001 |  | 女儿墙 | m3 | 1.56 | 176.03 | 274.61
19 | 40601030001 |  | 井、池渗漏试验 | m3 | 3540.712 | 1.07 | 3788.59
22 | 40901001012 |  | 现浇构件钢筋 | t | 0.955 | 687.68 | 656.73
23 | 40901001013 |  | 现浇构件钢筋 | t | 48.449 | 687.68 | 33317.41
24 | 40901001014 |  | 现浇构件钢筋 | t | 88.56 | 687.68 | 60900.94
25 | 40901001017 |  | 现浇构件钢筋 | t | 2.048 | 1121.48 | 2296.79
26 | 10516003001 |  | 机械连接 | 个 | 1662 | 3.7 | 6142.75
第九章 屋面及防水工程
27 | 10902003002 |  | 不上人屋面(屋面4) | m2 | 25.37 | 37.36 | 947.74
28 | 10902003003 |  | 屋面3-雨棚屋面(不上人屋面)II级防水 | m2 | 17.43 | 19.02 | 331.5
第十一章 楼地面装饰工程
29 | 11102003002 |  | 防滑地面砖面层（楼1b） | m2 | 19.47 | 35.91 | 699.13
30 | 40601028005 |  | 地防1（地面） | m2 | 790.28 | 4.79 | 3781.66
31 | 40601028008 |  | 地防1（天棚） | m2 | 933.13 | 4.78 | 4464.98
第十二章 墙、柱面装饰与隔断、幕墙工程
32 | 40601028006 |  | 地防1（内墙） | m2 | 1158.43 | 5.44 | 6302.62
33 | 40601028009 |  | 防水外墙面 | m2 | 661.66 | 5.44 | 3600.18
34 | 11201001004 |  | 真石漆墙面 (外墙2构筑物外墙) | m2 | 63.7 | 45.4 | 2891.71
第十五章 其他装饰工程
36 | 40404004001 |  | 钢板止水带 | m | 370.8 | 21.22 | 7868.38
措施项目
37 | 41101001001 |  | 墙面脚手架 池体 | m2 | 819.45 | 13.55 | 11102.48
38 | 粤011701010001 |  | 满堂脚手架 | m2 | 25.63 | 7.42 | 190.24
39 | 粤011701010003 |  | 满堂脚手架 | m2 | 873.09 | 7.43 | 6488.26
40 | 粤011701011001 |  | 里脚手架 | m2 | 12.815 | 14.12 | 180.94
41 | 粤011701011003 |  | 里脚手架 | m2 | 436.545 | 10.61 | 4633.46
42 | 粤011701010002 |  | 满堂脚手架 | m2 | 50.375 | 7.44 | 374.54
43 | 粤011701011002 |  | 里脚手架 | m2 | 25.188 | 14.14 | 356.23
49 | 41102001001 |  | 垫层模板 | m2 | 35.23 | 12.64 | 445.39
50 | 11702001001 |  | 设备基础 | m2 | 0.56 | 23.27 | 13.03
51 | 41102034002 |  | 池底模板 | m2 | 87.38 | 33.59 | 2934.77
52 | 11702002002 |  | 矩形柱 | m2 | 17.66 | 29.81 | 526.37
53 | 11702021001 |  | 栏板 | m2 | 25.944 | 25.01 | 648.85
54 | 41102035002 |  | 池壁(隔墙)模板 | m2 | 2210.92 | 31.74 | 70164.71
55 | 41102036001 |  | 走道板、水渠底板模板 | m2 | 803.561 | 36.33 | 29194.2
56 | 11702006001 |  | 矩形梁 | m2 | 232.611 | 43.98 | 10230.81
合计 | [6 empty] | 501881.23

## 14【精密过滤器】
劳务采购工程量清单
工程名称: |  | 精密过滤器
序号 | 项目编码 |  | 项目名称 | 单位 | 工程量 | 人工费
[6 empty] | 单价（元） | 合价（元）
第一章 土石方工程
1 | 40101001001 |  | 挖一般土方 | m3 | 1017.14 | 3.05 | 3106.24
2 | 40103001001 |  | 回填方 | m3 | 783.49 | 12.3 | 9633.76
3 | 40103002001 |  | 场内回填利用土方 | m3 | 116.127 | 3.49 | 405.08
第三章 桩基工程
4 | 40301002003 |  | φ500预制钢筋混凝土管桩 | m | 648 | 16.38 | 10612.79
5 | 40901001013 |  | 预制钢筋混凝土管桩插筋 | t | 1.44 | 416.79 | 600.18
6 | 40901009002 |  | 桩基础预埋钢板（回填混凝土的底板） | t | 0.086 | 1938.37 | 166.7
7 | 40301011003 |  | 截桩头 | 根 | 36 | 33.66 | 1211.61
第五章 混凝土及钢筋混凝土工程
8 | 40303001003 |  | 混凝土垫层 | m3 | 37.09 | 137.1 | 5084.93
9 | 40303002002 |  | C20设备基础 | m3 | 24.2 | 106.81 | 2584.83
10 | 40601006005 |  | 现浇混凝土池底板 | m3 | 80.372 | 90.05 | 7237.24
11 | 40601007004 |  | 现浇混凝土池壁（直行）-200 | m3 | 6.02 | 111.36 | 670.37
12 | 40601007003 |  | 现浇混凝土池壁（直行）-300 | m3 | 96.43 | 105.12 | 10136.43
13 | 40601010003 |  | 现浇混凝土池盖板 | m3 | 7.719 | 109.2 | 842.94
14 | 10502001001 |  | 矩形柱 | m3 | 11.61 | 122.15 | 1418.13
15 | 40406004002 |  | 女儿墙 | m3 | 5.85 | 176.02 | 1029.74
16 | 10505001003 |  | 有梁板 | m3 | 54.87 | 50.65 | 2779.23
17 | 10505008002 |  | 屋面檐口 | m3 | 8.15 | 172.7 | 1407.5
18 | 11702029001 |  | 散水 | m2 | 65.4 | 3.47 | 226.72
19 | 40901001014 |  | 现浇构件钢筋 | t | 5.4 | 687.68 | 3713.47
20 | 40901001015 |  | 现浇构件钢筋 | t | 16.673 | 687.68 | 11465.69
21 | 40901001016 |  | 现浇构件钢筋 | t | 15.524 | 687.68 | 10675.54
22 | 40901001017 |  | 现浇构件钢筋 | t | 0.166 | 1121.51 | 186.17
23 | 40901001018 |  | 现浇构件钢筋 | t | 1.747 | 1121.48 | 1959.23
24 | 40601029001 |  | 女儿墙伸缩缝 | m | 4 | 17.06 | 68.24
25 | 40601030002 |  | 井、池渗漏试验 | m3 | 712.232 | 1.07 | 761.78
第六章 金属结构工程
28 | 10604002001 |  | 钢吊车梁 | t | 1.613 | 523.76 | 844.82
第九章 屋面及防水工程
29 | 10902001001 |  | 屋面4-(不上人屋面) | m2 | 267.88 | 37.33 | 9998.91
第十一章 楼地面装饰工程
30 | 11102003003 |  | 楼地1b（防滑地砖面层） | m2 | 78.17 | 35.87 | 2803.68
31 | 40601028005 |  | 地防1（地面） | m2 | 201.17 | 4.79 | 962.76
第十二章 墙、柱面装饰与隔断、幕墙工程
32 | 11201001007 |  | 真石漆外墙（外墙1） | m2 | 55.47 | 66.16 | 3669.68
33 | 11201001008 |  | 真石漆外墙（外墙1）-独立柱 | m2 | 116.47 | 67.91 | 7908.98
34 | 11201001009 |  | 真石漆外墙（外墙2） | m2 | 18.42 | 43.58 | 802.75
35 | 40601028006 |  | 地防1（墙体） | m2 | 345.01 | 5.44 | 1877.08
第十三章 天棚工程
36 | 11301001003 |  | 石粉类涂料顶棚 (棚2) | m2 | 392.053 | 29.42 | 11534.12
第十五章 其他装饰工程
38 | 40404004002 |  | 钢板止水带 | m | 210.1 | 21.22 | 4458.32
措施项目
39 | 41101001004 |  | 墙面脚手架 | m2 | 211.83 | 4.94 | 1047.35
40 | 41101001003 |  | 综合脚手架 | m2 | 728.61 | 13.55 | 9871
41 | 粤011701010002 |  | 满堂脚手架 | m2 | 201.17 | 7.43 | 1495.18
42 | 粤011701010003 |  | 满堂脚手架 | m2 | 203.85 | 10.23 | 2086.03
43 | 粤011701011002 |  | 里脚手架 | m2 | 100.58 | 4.9 | 492.47
49 | 41102001002 |  | 垫层模板 | m2 | 10.71 | 12.64 | 135.4
50 | 41102002001 |  | 设备基础 | m2 | 33 | 30.09 | 992.87
51 | 41102034002 |  | 池底模板 | m2 | 22.66 | 33.64 | 762.19
52 | 41102035002 |  | 池壁(直行)模板 | m2 | 692.752 | 28 | 19400.41
53 | 11702002004 |  | 矩形柱 | m2 | 106.38 | 36.63 | 3896.46
54 | 11702014002 |  | 有梁板 | m2 | 195.48 | 47.13 | 9213.34
55 | 11702006003 |  | 矩形梁 | m2 | 190.47 | 53.56 | 10200.66
56 | 11702007002 |  | 女儿墙 | m2 | 33.68 | 25.07 | 844.22
合计 | [6 empty] | 193283.22

## 15【污泥料仓】
劳务采购工程量清单
工程名称: |  | 污泥料仓
序号 | 项目编码 |  | 项目名称 | 单位 | 工程量 | 人工费
[6 empty] | 单价（元） | 合价（元）
第三章 桩基工程
1 | 40301002003 |  | φ500预制钢筋混凝土管桩 | m | 148.5 | 16.05 | 2383.73
2 | 40901001011 |  | 预制钢筋混凝土管桩插筋 | t | 0.51 | 416.78 | 212.56
3 | 40901009004 |  | 桩基础预埋钢板（回填混凝土的底板） | t | 0.02 | 1938.5 | 38.77
4 | 10301002001 |  | 接桩 | 根 | 9 | 34.48 | 310.32
5 | 40301011001 |  | 截桩头 | 根 | 9 | 33.64 | 302.73
第五章 混凝土及钢筋混凝土工程
6 | 40303001004 |  | 混凝土垫层 | m3 | 10.53 | 137.1 | 1443.63
7 | 40406003003 |  | 混凝土柱 | m3 | 1.54 | 118.1 | 181.87
8 | 10501004003 |  | 筏板基础 | m3 | 53.58 | 106.81 | 5722.94
9 | 40901009005 |  | 预埋铁件 | t | 0.383 | 2652.38 | 1015.86
10 | 40901001012 |  | 现浇构件钢筋 | t | 0.498 | 687.67 | 342.46
11 | 40901001013 |  | 现浇构件钢筋 | t | 1.247 | 687.68 | 857.54
12 | 40901001014 |  | 现浇构件钢筋 | t | 6.367 | 687.68 | 4378.46
13 | 40901001015 |  | 现浇构件钢筋 | t | 0.415 | 1121.47 | 465.41
措施项目
19 | 41102001002 |  | 垫层模板 | m2 | 4.15 | 12.8 | 53.1
20 | 11702001001 |  | 基础模板 | m2 | 46.12 | 23.27 | 1073.13
21 | 11702002001 |  | 矩形柱 | m2 | 7.68 | 31.81 | 244.29
合计 | [6 empty] | 19026.8

## 16【基坑支护工程】
劳务采购工程量清单
工程名称: |  | 基坑支护工程
序号 | 项目编码 |  | 项目名称 | 单位 | 工程量 | 人工费
[6 empty] | 单价（元） | 合价（元）
基坑支护工程
1 | 040302008001 |  | 喷射C20混凝土 80mm | ㎡ | 4210.550 | 12.66 | 53288.26
2 | 040302008002 |  | 喷射C20混凝土 50mm | ㎡ | 489.110 | 7.91 | 3869.38
3 | 040901003001 |  | 钢筋网片 | t | 15.610 | 1298 | 20261.78
4 | 040501004001 |  | 泄水管 | m | 715.200 | 6.38 | 4564.35
5 | 040302006001 |  | 钢筋土钉φ20 | m | 124.000 | 14.83 | 1838.43
6 | 040302007001 |  | 钢花管φ48 | m | 6904.000 | 25.57 | 176507.67
7 | 040901001001 |  | 钢筋插钉φ16 | t | 0.560 | 687.68 | 385.1
合计 | [6 empty] | 260714.97

## 17【综合楼】
劳务采购工程量清单
工程名称: |  | 综合楼
序号 | 项目编码 |  | 项目名称 | 单位 | 工程量 | 人工费
[6 empty] | 单价（元） | 合价（元）
| 一 |  | 土石方工程
1 | 010101004001 |  | 挖基坑土方 | m3 | 296.480 | 4.71 | 1395.94
2 | 010101003001 |  | 挖沟槽土方 | m3 | 192.950 | 4.57 | 880.9
3 | 010101002001 |  | 挖一般土方 | m3 | 832.970 | 2.98 | 2483.68
4 | 040103001001 |  | 回填方-基础及基槽 | m3 | 145.600 | 12.32 | 1793.5
5 | 040103001004 |  | 回填方-大开挖 | m3 | 449.860 | 9.47 | 4261.09
6 | 040103001002 |  | 房心回填土 | m3 | 269.910 | 9.47 | 2556.28
| 二 |  | 桩基工程
7 | 010301002011 |  | 预制钢筋混凝土管桩 | m | 1934.750 | 16.34 | 31605.4
8 | 010301002014 |  | 预制钢筋混凝土管桩（试验桩） | m | 53.250 | 31.54 | 1679.76
9 | 010301002013 |  | 预埋铁件 | t | 0.280 | 2645 | 740.6
10 | 010301002006 |  | 接桩 | 根 | 112.000 | 34.48 | 3861.76
11 | 010301004003 |  | 截(凿)桩头 | 个 | 112.000 | 33.72 | 3776.46
12 | 010515001009 |  | 桩头插筋 | t | 4.650 | 359.92 | 1673.63
| 三 |  | 砌筑工程
13 | 010401001001 |  | 砖基础 | m3 | 77.320 | 155.52 | 12024.96
14 | 010402001001 |  | 300厚外墙 | m3 | 18.110 | 151.76 | 2748.46
15 | 010402001005 |  | 200厚外墙 | m3 | 198.900 | 161.77 | 32176.65
16 | 010402001004 |  | 100厚外墙 | m3 | 16.360 | 161.77 | 2646.61
17 | 010402001002 |  | 200厚内墙 | m3 | 268.570 | 154.47 | 41484.67
18 | 010402001006 |  | 150厚内墙 | m3 | 13.070 | 169.4 | 2214.12
19 | 010402001003 |  | 100厚内墙 | m3 | 14.780 | 169.41 | 2503.81
20 | 010401012001 |  | 砖砌台阶 | m2 | 4.000 | 67.02 | 268.08
| 四 |  | 混凝土及钢筋混凝土工程
21 | 010501001001 |  | 垫层 | m3 | 92.730 | 57.84 | 5363.13
22 | 010501005001 |  | 桩承台基础 | m3 | 101.170 | 45.69 | 4622.66
23 | 010503001001 |  | 基础梁 | m3 | 101.120 | 36.43 | 3684
24 | 010501004001 |  | 满堂基础 | m3 | 140.180 | 45.69 | 6405.1
25 | 010502001001 |  | 矩形柱 | m3 | 119.070 | 122.15 | 14544.17
26 | 010504001001 |  | 直形墙 | m3 | 1.440 | 71.44 | 102.87
27 | 010502002001 |  | 构造柱 | m3 | 60.640 | 188.54 | 11432.82
28 | 010503005001 |  | 反坎、过梁 | m3 | 13.800 | 115.67 | 1596.27
29 | 010503005002 |  | 窗台 | m3 | 3.430 | 115.67 | 396.75
30 | 010507005001 |  | 压顶 | m3 | 3.740 | 231.04 | 864.09
31 | 010505001002 |  | 有梁板 | m3 | 223.510 | 50.65 | 11321
33 | 010505001001 |  | 有梁板 | m3 | 228.440 | 50.65 | 11570.7
34 | 010505006001 |  | 栏板（女儿墙、种植屋面翻边） | m3 | 50.690 | 171.97 | 8717.41
35 | 010505008001 |  | 雨蓬板 | m3 | 26.730 | 168.65 | 4508.01
36 | 010506001001 |  | 直形楼梯 | m3 | 15.320 | 87.84 | 1345.74
37 | 010507001005 |  | 台阶 | m2 | 6.420 | 7.75 | 49.74
38 | 010507001003 |  | 坡道 | m2 | 7.930 | 7.74 | 61.4
39 | 010507001004 |  | 散水 | m2 | 198.220 | 3.47 | 687.67
40 | 010515001003 |  | 现浇构件圆钢 Ф10内 | t | 4.304 | 710.25 | 3056.92
41 | 010515001004 |  | 现浇构件钢筋φ8~10 | t | 30.303 | 688.19 | 20854.22
42 | 010515001005 |  | 现浇构件钢筋φ12~16 | t | 41.886 | 500.16 | 20949.7
43 | 010515001006 |  | 现浇构件钢筋φ18～25 | t | 63.447 | 500.16 | 31733.65
44 | 010515001010 |  | 现浇构件钢筋φ28～32 | t | 10.397 | 500.16 | 5200.16
45 | 010515001007 |  | 现浇构件箍筋 | t | 33.805 | 1246.1 | 42124.41
46 | 010515001008 |  | 现浇构件箍筋φ8~10 | t | 5.939 | 1451.69 | 8621.59
47 | 010515001011 |  | 现浇构件箍筋φ12~16 | t | 4.459 | 750.54 | 3346.66
48 | 010516003001 |  | 机械连接 | 个 | 16.000 | 3.7 | 59.14
49 | 010516003002 |  | 机械连接 | 个 | 1200.000 | 4.56 | 5468.4
50 | 010516003004 |  | 机械连接 | 个 | 224.000 | 5.9 | 1321.38
51 | 穗010514003001 |  | 成品通风道 | m | 8.400 | 61.68 | 518.09
52 | 穗010514003002 |  | 成品通风道 | m | 8.400 | 61.68 | 518.09
金属结构工程
53 | 010607005001 |  | 砌块墙钢丝网加固-不同材质交接处 | m2 | 233.349 | 8.57 | 2000.59
54 | 010607005002 |  | 砌块墙钢丝网加固-不同材质交接处 | m2 | 861.420 | 8.58 | 7386.68
| 五 |  | 第八章 门窗工程
56 | 010802003001 |  | 钢质甲级双扇防火门 | m2 | 13.570 | 26.77 | 363.3
57 | 010802003003 |  | 钢质丙级单扇防火门 | m2 | 10.800 | 40.99 | 442.7
58 | 010801001001 |  | 木饰面普通门 | m2 | 109.250 | 36.17 | 3951.46
59 | 010802001001 |  | 木饰面铝合金平开门（带闭门器） | m2 | 9.200 | 43.13 | 396.79
60 | 010802001003 |  | 木饰面铝合金平开门 | m2 | 64.550 | 32.04 | 2067.88
61 | 010802001002 |  | 铝合金玻璃地弹门 | m2 | 13.430 | 79.28 | 1064.79
62 | 010802001004 |  | 米白色钢质门 | m2 | 6.480 | 32.11 | 208.07
63 | 010802003005 |  | 门联窗（MLC2123、MLC72a32、MLC48a33） | m2 | 87.485 | 62.12 | 5434.43
64 | 010807001001 |  | 铝合金推拉窗 | m2 | 12.060 | 21.77 | 262.52
65 | 010807001002 |  | 铝合金固定窗 | m2 | 62.720 | 16.39 | 1028.27
66 | 010807001003 |  | 铝合金平开窗 | m2 | 255.070 | 21.7 | 5534.6
67 | 010807003001 |  | 深灰色铝合金防雨百叶 | m2 | 168.900 | 27.19 | 4591.88
68 | 010807004001 |  | 金属纱窗 | m2 | 7.920 | 25.14 | 199.11
| 六 |  | 第九章 屋面及防水工程
69 | 010902001003 |  | 屋面1-屋面砖屋面(上人屋面)I级防水 | m2 | 52.230 | 46.63 | 2435.37
70 | 011102001002 |  | 屋1-花岗岩地面 | m2 | 52.230 | 27.45 | 1433.74
71 | 010902001002 |  | 屋面2-混凝土保护层屋面(不上人屋面)I级防水 | m2 | 1009.610 | 43 | 43410.6
72 | 010902001001 |  | 屋面5-种植屋面(上人屋面)I级防水 | m2 | 38.230 | 59.56 | 2276.97
73 | 010902001004 |  | 庭院基础梁包耐穿刺卷材 | m2 | 20.740 | 6.53 | 135.45
74 | 010903003001 |  | 墙身防潮层 | m2 | 118.990 | 8.29 | 986.24
75 | 010903003002 |  | 棚4-防水层 | m2 | 244.710 | 4.79 | 1173.07
| 七 |  | 保温、隔热、防腐工程
76 | 011001001001 |  | 屋面1、2-保温层 | m2 | 1061.840 | 12.07 | 12820.81
77 | 011001001002 |  | 屋面5-保温层 | m2 | 38.230 | 12.07 | 461.25
| 八 |  | 楼地面装饰工程
78 | 011102003001 |  | 地1 | m2 | 836.180 | 37.89 | 31681.19
79 | 011102003002 |  | 地4-无沉箱 | m2 | 88.480 | 66.54 | 5887.25
80 | 011102003009 |  | 地5 | m2 | 27.020 | 66.33 | 1792.37
81 | 011102003004 |  | 楼1 | m2 | 179.308 | 32.1 | 5756.16
82 | 011102003007 |  | 楼1a | m2 | 444.950 | 35.5 | 15795.99
83 | 011102003010 |  | 楼1a-踏步 | m2 | 46.770 | 132.02 | 6174.68
84 | 011102003005 |  | 楼3 | m2 | 131.330 | 39.75 | 5220.33
85 | 011102003008 |  | 楼4 | m2 | 56.390 | 109.36 | 6166.71
86 | 011102003006 |  | 楼5 | m2 | 91.530 | 60.68 | 5554.32
87 | 011106002001 |  | 防滑条 | m2 | 8.978 | 52.68 | 472.92
88 | 011105003001 |  | 踢1 | m2 | 115.310 | 66.03 | 7613.48
89 | 011102001001 |  | 台阶及坡道-花岗岩贴面 | m2 | 32.670 | 67.3 | 2198.7
| 九 |  | 墙、柱面装饰与隔断、幕墙工程
90 | 011201001003 |  | 内墙1 | m2 | 3800.510 | 11.41 | 43378.53
91 | 011204003001 |  | 内墙3 | m2 | 609.490 | 82.13 | 50057.32
92 | 011201001002 |  | 真石漆墙面 (外墙1) | m2 | 2844.930 | 44.27 | 125943.44
93 | 011201001007 |  | 随砌随抹（井道及封闭空调机位） | m2 | 535.480 | 11.68 | 6255.71
| 十 |  | 天棚工程
94 | 011301001002 |  | 棚3-轻钢龙骨石膏吊顶 | m2 | 658.660 | 23.08 | 15204.57
95 | 011302001001 |  | 铝合金方形板吊顶 (棚4) | m2 | 244.710 | 23.85 | 5837.27
96 | 011301001003 |  | 轻钢龙骨钢板网抹灰吊顶 (棚5) | m2 | 83.020 | 45.58 | 3784.11
| 十一 |  | 油漆、涂料、裱糊工程
98 | 011201001005 |  | 内墙1-涂料 | m2 | 3800.510 | 14.49 | 55066.58
99 | 011201001006 |  | 外墙1-真石漆 | m2 | 2844.930 | 26.25 | 74676.63
100 | 011301001004 |  | 棚1-涂料 | m2 | 1001.280 | 18.24 | 18262.21
101 | 011301001005 |  | 棚3-涂料 | m2 | 658.400 | 21.26 | 13996.79
102 | 011301001006 |  | 棚5-涂料 | m2 | 83.020 | 25.73 | 2135.81
| 十二 |  | 其他
103 | 011503008001 |  | 玻璃栏板C3型-外走廊 | m | 10.890 | 82.4 | 897.33
104 | 011503008002 |  | 玻璃栏板PC14型-露台 | m | 21.540 | 82.17 | 1769.96
105 | 011503008003 |  | 玻璃栏板C3型-楼梯 | m | 25.890 | 82.36 | 2132.18
107 | 011503001002 |  | 靠墙扶手 | m | 12.300 | 9.09 | 111.83
108 | 011505001001 |  | 洗手台 | m2 | 8.880 | 140.84 | 1250.67
109 | 011210005001 |  | 成品隔断 | m2 | 74.220 | 20.89 | 1550.3
110 | 011207001001 |  | 玻璃镜面 | m2 | 9.530 | 17.9 | 170.58
112 | 011505004001 |  | 无障碍卫生间安全抓杆 | 个 | 2.000 | 3.77 | 7.54
113 | 011505004002 |  | 无障碍卫生间便器抓杆 | 个 | 2.000 | 3.77 | 7.54
114 | 011505008001 |  | 无障碍卫生间多功能台 | 个 | 2.000 | 3.01 | 6.02
115 | 010606008001 |  | 钢爬梯 | t | 0.300 | 852.33 | 255.7
116 | 010903004001 |  | 外墙变形缝 | m | 8.400 | 8.54 | 71.74
117 | 010903004002 |  | 墙面变形缝 | m | 8.400 | 10.54 | 88.55
118 | 010904004001 |  | 地面变形缝 | m | 5.800 | 12.76 | 73.99
119 | 010902008001 |  | 吊顶变形缝 | m | 5.400 | 0.57 | 3.06
120 | 010902008002 |  | 屋面变形缝 | m | 9.300 | 25.04 | 232.88
措施项目
121 | 粤011701008002 |  | 综合钢脚手架 | m2 | 2149.070 | 14.73 | 31647.57
122 | 粤011701010003 |  | 满堂脚手架 | m2 | 1993.400 | 7.43 | 14813.55
123 | 粤011701011003 |  | 里脚手架 | m2 | 996.700 | 7.35 | 7321.87
134 | 010402001002 |  | 砖胎膜 | m3 | 169.910 | 155.52 | 26424.74
135 | 011702001004 |  | 垫层 | m2 | 149.370 | 10.65 | 1591.43
136 | 011702002003 |  | 矩形柱模板 | m2 | 42.700 | 31.53 | 1346.24
137 | 011702002005 |  | 矩形柱模板 | m2 | 793.290 | 34.32 | 27227.49
138 | 011702002004 |  | 矩形柱模板 | m2 | 2.950 | 29.43 | 86.83
139 | 011702002006 |  | 矩形柱模板 | m2 | 75.000 | 31.75 | 2381.41
140 | 011702003005 |  | 构造柱 | m2 | 823.880 | 38.93 | 32074.9
141 | 011702011001 |  | 直形墙 | m2 | 35.190 | 19.47 | 685.24
142 | 011702006001 |  | 矩形梁 | m2 | 1400.170 | 40.49 | 56696.88
143 | 011702006002 |  | 矩形梁 | m2 | 667.880 | 43.99 | 29377.23
144 | 011702009002 |  | 过梁 | m2 | 79.490 | 25.57 | 2032.18
145 | 011702008001 |  | 反坎 | m2 | 101.630 | 25.55 | 2597.11
146 | 011702008002 |  | 窗台 | m2 | 33.780 | 25.58 | 864
147 | 011702028001 |  | 压顶 | m | 187.700 | 19.6 | 3678.22
148 | 011702014002 |  | 有梁板 | m2 | 1705.310 | 36.5 | 62240.05
149 | 011702023001 |  | 雨篷、悬挑板、阳台板 | m2 | 286.330 | 39.95 | 11440.06
150 | 011702024002 |  | 楼梯 | m2 | 59.230 | 87.25 | 5167.55
151 | 011702025002 |  | 栏板、反檐 | m2 | 812.320 | 25.05 | 20349.01
152 | 011702027002 |  | 台阶 | m2 | 46.100 | 21.13 | 974.29
153 | 011703001001 |  | 垂直运输 | m2 | 1993.400 | 21.64 | 43133.99
合计 | [6 empty] | 1385583.65

## 18【传达室】
劳务采购工程量清单
工程名称: |  | 传达室
序号 | 项目编码 |  | 项目名称 | 单位 | 工程量 | 人工费
[6 empty] | 单价（元） | 合价（元）
第一章 土石方工程
1 | 010101004002 |  | 挖基坑土方 | m3 | 120.170 | 4.71 | 565.69
2 | 010103001004 |  | 回填方 | m3 | 108.150 | 12.32 | 1332.81
| 二 |  | 桩基工程
3 | 010301002001 |  | φ500预制钢筋混凝土管桩 | m | 55.000 | 16.68 | 917.18
4 | 010301002002 |  | 预埋铁件 | t | 0.009 | 2644.44 | 23.8
5 | 010301004001 |  | 截(凿)桩头 | 个 | 4.000 | 33.75 | 135
6 | 010515001007 |  | 桩头插筋 | t | 0.219 | 359.91 | 78.82
7 | 010201009003 |  | 深层搅拌桩 | m | 200.000 | 22.51 | 4502.74
第四章 砌筑工程
8 | 010401001004 |  | 砖基础 | m3 | 2.530 | 155.52 | 393.47
9 | 010402001008 |  | 120厚内墙 | m3 | 0.580 | 169.4 | 98.25
10 | 010402001009 |  | 200厚外墙 | m3 | 10.740 | 161.77 | 1737.44
11 | 010402001010 |  | 300厚外墙 | m3 | 2.240 | 151.76 | 339.95
第五章 混凝土及钢筋混凝土工程
12 | 010501001004 |  | 垫层C15 | m3 | 0.680 | 57.84 | 39.33
13 | 010501001005 |  | 垫层C20 | m3 | 1.040 | 57.84 | 60.15
14 | 010103001005 |  | 回填中砂垫层 | m3 | 5.350 | 55.01 | 294.29
15 | 010501005002 |  | 桩承台基础 | m3 | 4.360 | 45.69 | 199.22
16 | 010501004002 |  | 满堂基础 | m3 | 2.590 | 45.69 | 118.34
17 | 010503001002 |  | 基础梁 | m3 | 0.920 | 36.43 | 33.52
18 | 010502001004 |  | 矩形柱 | m3 | 4.320 | 122.15 | 527.68
19 | 010502002002 |  | 构造柱 | m3 | 0.640 | 188.53 | 120.66
20 | 010505001003 |  | 有梁板 | m3 | 3.480 | 50.65 | 176.27
21 | 010505008003 |  | 雨蓬板 | m3 | 0.410 | 172.71 | 70.81
22 | 010503005003 |  | 过梁 | m3 | 0.100 | 115.7 | 11.57
23 | 010505006004 |  | 栏板（女儿墙） | m3 | 1.160 | 176.03 | 204.19
24 | 010507001004 |  | 散水 | m2 | 10.530 | 3.46 | 36.44
25 | 010507004001 |  | 台阶 | m2 | 1.350 | 11.7 | 15.8
26 | 010516003002 |  | 机械连接 | 个 | 64.000 | 4.56 | 291.65
27 | 010515001005 |  | 现浇构件箍筋 | t | 0.105 | 1246.1 | 130.84
28 | 010515001006 |  | 现浇构件箍筋φ8~10 | t | 0.494 | 1451.68 | 717.13
29 | 010515001002 |  | 现浇构件钢筋φ8~10 | t | 0.482 | 688.2 | 331.71
30 | 010515001003 |  | 现浇构件钢筋φ12~16 | t | 0.523 | 500.15 | 261.58
31 | 010515001004 |  | 现浇构件钢筋φ18～25 | t | 1.913 | 500.16 | 956.81
第六章 金属结构工程
32 | 010607005001 |  | 砌块墙钢丝网加固-不同材质交接处 | m2 | 21.030 | 6.85 | 144.05
第八章 门窗工程
33 | 010802001004 |  | 木饰面普通门（M1128) | m2 | 2.420 | 31.75 | 76.83
34 | 010802001005 |  | 木饰面铝合金门（M10a23） | m2 | 2.415 | 31.81 | 76.83
35 | 010807001005 |  | 铝合金推拉窗 | m2 | 6.240 | 21.56 | 134.51
36 | 010807001006 |  | 铝合金固定窗 | m2 | 5.110 | 16.37 | 83.64
37 | 010807003003 |  | 深灰色铝合金防雨百叶 | m2 | 3.360 | 27.51 | 92.44
第九章 屋面及防水工程
38 | 010902001004 |  | 屋面2-混凝土保护层屋面(不上人屋面)I级防水 | m2 | 13.230 | 43.46 | 574.97
39 | 010902003004 |  | 屋面3-雨棚屋面(不上人屋面)II级防水 | m2 | 3.140 | 18.81 | 59.06
40 | 010903003001 |  | 墙身防潮层 | m2 | 12.650 | 8.32 | 105.25
41 | 010904003001 |  | 棚4-防水层 | m2 | 3.490 | 4.81 | 16.78
第十章 保温、隔热、防腐工程
42 | 011001001002 |  | 屋面2-保温层 | m2 | 13.230 | 12.05 | 159.38
第十一章 楼地面装饰工程
43 | 011102001002 |  | 台阶-花岗岩贴面 | m2 | 1.350 | 57.08 | 77.06
44 | 011102003007 |  | 地1 | m2 | 8.470 | 36.87 | 312.25
45 | 011102003006 |  | 地4 | m2 | 3.740 | 68.5 | 256.18
46 | 011105003002 |  | 踢1 | m2 | 1.180 | 67.15 | 79.24
47 | 011201001015 |  | 外墙1 | m2 | 60.870 | 44.29 | 2696.04
48 | 011201001014 |  | 外墙2 | m2 | 54.250 | 17.39 | 943.66
49 | 011201001007 |  | 内墙1 | m2 | 27.200 | 9.66 | 262.63
50 | 011204003005 |  | 内墙3 | m2 | 23.110 | 70.46 | 1628.33
第十三章 天棚工程
51 | 011302001003 |  | 铝合金方形板吊顶 (棚4) | m2 | 3.490 | 23.92 | 83.49
第十四章 油漆、涂料、裱糊工程
52 | 011301001001 |  | 棚1-涂料 | m2 | 10.770 | 18.29 | 196.98
53 | 011201001009 |  | 内墙1-涂料 | m2 | 27.200 | 14.49 | 394.11
54 | 011201001010 |  | 真石漆墙面 | m2 | 114.284 | 26.25 | 3000.29
第十五章 其他装饰工程
55 | 011207001001 |  | 玻璃镜面 | m2 | 0.630 | 17.1 | 10.77
56 | 011505001002 |  | 洗手台 | m2 | 0.800 | 140.53 | 112.42
措施项目
57 | 粤011701008001 |  | 综合钢脚手架 | m2 | 114.560 | 14.73 | 1687.51
58 | 粤011701010001 |  | 满堂脚手架 | m2 | 16.394 | 7.43 | 121.88
59 | 粤011701011001 |  | 里脚手架 | m2 | 8.197 | 4.9 | 40.15
71 | 011702001001 |  | 垫层 | m2 | 3.960 | 10.76 | 42.61
72 | 011702001003 |  | 筏板基础 | m2 | 5.160 | 19.36 | 99.88
73 | 011702001004 |  | 桩承台模板 | m2 | 15.840 | 23.05 | 365.04
74 | 011702002001 |  | 矩形柱模板 | m2 | 17.580 | 31.52 | 554.07
75 | 011702002002 |  | 矩形柱模板 | m2 | 26.240 | 36.57 | 959.5
76 | 011702003001 |  | 构造柱 | m2 | 7.720 | 36.24 | 279.81
77 | 011702009001 |  | 过梁 | m2 | 1.934 | 25.12 | 48.58
78 | 011702014001 |  | 有梁板 | m2 | 17.660 | 30.93 | 546.29
79 | 011702006001 |  | 矩形梁 | m2 | 14.470 | 35.78 | 517.79
80 | 011702006002 |  | 矩形梁 | m2 | 9.280 | 45.37 | 421.02
81 | 011702005001 |  | 基础梁 | m2 | 5.580 | 24.82 | 138.51
82 | 011702025001 |  | 女儿墙模板 | m2 | 19.344 | 25 | 483.51
83 | 011703001001 |  | 垂直运输 | m2 | 19.890 | 21.64 | 430.4
合计 | [6 empty] | 33036.88

## 19【加药间】
劳务采购工程量清单
工程名称: |  | 加药间
序号 | 项目编码 |  | 项目名称 | 单位 | 工程量 | 人工费
[6 empty] | 单价（元） | 合价（元）
第一章 土石方工程
1 | 010101004001 |  | 挖基坑土方 | m3 | 65.040 | 4.76 | 309.3
2 | 010101003001 |  | 挖沟槽土方 | m3 | 86.660 | 4.56 | 394.89
3 | 010103001003 |  | 回填方 | m3 | 63.150 | 12.33 | 778.5
4 | 040103002001 |  | 场内利用 | m3 | 79.080 | 3.49 | 275.85
| 二 |  | 桩基工程
5 | 010301002001 |  | φ500预制钢筋混凝土管桩 | m | 794.640 | 16.31 | 12963.82
6 | 010301002002 |  | 预埋铁件 | t | 0.095 | 2644.95 | 251.27
7 | 010301004001 |  | 截(凿)桩头 | 个 | 44.000 | 33.72 | 1483.59
8 | 010515001021 |  | 桩头插筋 | t | 0.120 | 359.92 | 43.19
第四章 砌筑工程
9 | 010401001003 |  | 砖基础 | m3 | 16.510 | 155.52 | 2567.67
10 | 010402001006 |  | 200厚外墙 | m3 | 94.970 | 161.77 | 15363.58
11 | 010402001007 |  | 200厚砖砌围堰 | m3 | 16.480 | 154.46 | 2545.58
第五章 混凝土及钢筋混凝土工程
12 | 010501001003 |  | 垫层C20 | m3 | 7.420 | 57.84 | 429.14
13 | 010501001004 |  | 楼6、7（200厚C25混凝土） | m3 | 119.957 | 57.84 | 6938.01
14 | 040303002003 |  | C20设备基础 | m3 | 3.300 | 60.28 | 198.92
15 | 010501005002 |  | 桩承台基础 | m3 | 53.980 | 45.69 | 2466.45
16 | 010501004002 |  | 满堂基础 | m3 | 128.160 | 45.69 | 5855.89
17 | 010503001002 |  | 基础梁 | m3 | 44.893 | 36.43 | 1635.43
18 | 010502001002 |  | 矩形柱 | m3 | 44.530 | 122.15 | 5439.24
19 | 010503005003 |  | 过梁 | m3 | 1.250 | 115.67 | 144.59
20 | 010505001003 |  | 有梁板 | m3 | 145.500 | 50.65 | 7369.73
21 | 010505006002 |  | 栏板（女儿墙） | m3 | 18.180 | 176.02 | 3200.1
22 | 010505008002 |  | 雨蓬板 | m3 | 14.210 | 172.7 | 2454.04
23 | 010507001006 |  | 坡道 | m2 | 24.300 | 14.6 | 354.69
24 | 010507004002 |  | 台阶 | m2 | 2.460 | 11.47 | 28.21
25 | 010507001005 |  | 散水 | m2 | 100.800 | 3.47 | 349.91
26 | 010515001015 |  | 现浇构件箍筋 | t | 0.402 | 1246.09 | 500.93
27 | 010515001016 |  | 现浇构件箍筋φ8~10 | t | 6.947 | 1451.69 | 10084.89
28 | 010515001020 |  | 现浇构件箍筋φ12~16 | t | 0.918 | 750.54 | 689
29 | 010515001017 |  | 现浇构件钢筋φ8~10 | t | 11.613 | 688.19 | 7991.95
30 | 010515001018 |  | 现浇构件钢筋φ12~16 | t | 18.867 | 500.16 | 9436.52
31 | 010515001019 |  | 现浇构件钢筋φ18～25 | t | 29.691 | 500.16 | 14850.25
32 | 010516003009 |  | 机械连接 | 个 | 272.000 | 4.56 | 1239.5
33 | 010516003010 |  | 机械连接 | 个 | 127.000 | 5.9 | 749.17
第八章 门窗工程
34 | 010802001003 |  | 米白色钢制普通门 | m2 | 16.200 | 43.59 | 706.11
35 | 010803001001 |  | 卷帘门 | m2 | 31.500 | 39.82 | 1254.2
36 | 010807001003 |  | 铝合金推拉窗 | m2 | 29.700 | 21.7 | 644.37
37 | 010807001004 |  | 铝合金固定窗 | m2 | 41.580 | 16.41 | 682.24
38 | 010807003002 |  | 深灰色铝合金防雨百叶 | m2 | 5.400 | 27.19 | 146.81
第九章 屋面及防水工程
39 | 010902001002 |  | 屋面2-混凝土保护层屋面(不上人屋面)I级防水 | m2 | 661.650 | 42.71 | 28256.16
40 | 010902003002 |  | 屋面3-雨棚屋面(不上人屋面)II级防水 | m2 | 118.400 | 19.05 | 2255.72
41 | 010903003001 |  | 墙身防潮层 | m2 | 82.560 | 8.29 | 684.56
第十章 保温、隔热、防腐工程
42 | 011001001001 |  | 屋面1、2-保温层 | m2 | 661.650 | 12.08 | 7989.76
第十一章 楼地面装饰工程
43 | 011102003004 |  | 抗腐蚀地面一（地6） | m2 | 297.080 | 62.59 | 18595.22
44 | 011102003005 |  | 抗腐蚀地面二（地7） | m2 | 302.705 | 115.71 | 35026.76
45 | 011105003002 |  | 踢1 | m2 | 22.050 | 66.18 | 1459.3
47 | 011102001003 |  | 台阶-花岗岩贴面 | m2 | 2.460 | 55.94 | 137.61
第十二章 墙、柱面装饰与隔断、幕墙工程
48 | 011201001010 |  | 内墙2 | m2 | 634.670 | 15.89 | 10084.88
49 | 011201001008 |  | 外墙1 | m2 | 822.230 | 47.74 | 39256.43
油漆、涂料、裱糊工程
50 | 011201001009 |  | 外墙1-真石漆 | m2 | 822.230 | 26.25 | 21582.17
51 | 011301001007 |  | 石粉类涂料顶棚 (棚2) | m2 | 797.490 | 25.33 | 20201.39
第十五章 其他装饰工程
52 | 040201022002 |  | 排水沟、截水沟 300(深)*500(宽) | m | 62.750 | 57.3 | 3595.37
53 | 010606008002 |  | 钢爬梯 | t | 0.300 | 852.33 | 255.7
措施项目
54 | 粤011701008001 |  | 综合钢脚手架 | m2 | 930.240 | 14.73 | 13698.21
55 | 粤011701010001 |  | 满堂脚手架 | m2 | 678.720 | 10.23 | 6943.58
56 | 粤011701011001 |  | 里脚手架 | m2 | 339.360 | 4.9 | 1661.42
68 | 011702001007 |  | 满堂基础模板 | m2 | 19.460 | 25.13 | 489.05
69 | 011702005001 |  | 基础梁 | m2 | 415.230 | 24.73 | 10269.99
70 | 011702001006 |  | 桩承台模板 | m2 | 115.380 | 23.11 | 2666.08
71 | 011702001001 |  | 垫层 | m2 | 18.990 | 10.66 | 202.39
72 | 011702001003 |  | 设备基础 | m2 | 10.120 | 27.08 | 274.02
73 | 011702002001 |  | 矩形柱模板 | m2 | 370.360 | 36.62 | 13564.39
74 | 011702009001 |  | 过梁 | m2 | 19.110 | 25.55 | 488.25
75 | 011702014001 |  | 有梁板 | m2 | 761.670 | 47.55 | 36219.09
76 | 011702006001 |  | 矩形梁 | m2 | 320.680 | 50.06 | 16052.42
77 | 011702023001 |  | 雨篷、悬挑板、阳台板 | m2 | 133.090 | 39.96 | 5318.42
78 | 011702025002 |  | 女儿墙模板 | m2 | 181.760 | 25.06 | 4554.27
79 | 011702026001 |  | 电缆沟、地沟 | m2 | 37.500 | 23.02 | 863.27
80 | 011703001001 |  | 垂直运输 | m2 | 678.720 | 21.64 | 14686.42
合计 | [6 empty] | 440149.83

## 20【鼓风机房及配电中心】
劳务采购工程量清单
工程名称: |  | 鼓风机房及配电中心
序号 | 项目编码 |  | 项目名称 | 单位 | 工程量 | 人工费
[6 empty] | 单价（元） | 合价（元）
| 一 |  | 土石方工程
1 | 010101004003 |  | 挖一般土方 | m3 | 397.820 | 1.61 | 639.41
2 | 010101004004 |  | 挖基坑土方 | m3 | 111.690 | 4.72 | 527.1
3 | 010101003003 |  | 挖沟槽土方 | m3 | 62.980 | 4.54 | 285.93
4 | 040103001008 |  | 回填方 | m3 | 386.540 | 12.32 | 4760.91
5 | 040103002001 |  | 场内利用 | m3 | 127.970 | 3.49 | 446.45
| 二 |  | 桩基工程
6 | 010301002001 |  | φ500预制钢筋混凝土管桩 | m | 392.150 | 16.38 | 6424.41
7 | 040301002004 |  | φ600预制钢筋混凝土管桩 | m | 244.500 | 25.16 | 6150.93
8 | 010301002002 |  | 预埋铁件 | t | 0.110 | 2645 | 290.95
9 | 010515001020 |  | 桩头插筋 | t | 1.852 | 359.92 | 666.57
10 | 010301004001 |  | 截(凿)桩头 | 个 | 38.000 | 34.57 | 1313.76
| 三 |  | 砌筑工程
11 | 010401001003 |  | 砖基础 | m3 | 16.210 | 155.52 | 2521.01
12 | 010402001007 |  | 200厚外墙 | m3 | 56.390 | 161.77 | 9122.38
13 | 010402001008 |  | 200厚内墙 防火墙 | m3 | 34.140 | 154.47 | 5273.44
| 四 |  | 第五章 混凝土及钢筋混凝土工程
14 | 010501001002 |  | 垫层 | m3 | 44.780 | 60.34 | 2701.91
15 | 010501005002 |  | 桩承台基础 | m3 | 37.800 | 45.69 | 1727.16
16 | 010501004002 |  | 满堂基础 | m3 | 52.490 | 45.69 | 2398.37
17 | 010502001002 |  | 矩形柱 | m3 | 44.270 | 119.62 | 5295.49
18 | 010503005003 |  | 过梁 | m3 | 1.670 | 115.67 | 193.17
19 | 010505001002 |  | 有梁板 | m3 | 68.510 | 50.65 | 3470.1
20 | 010505006002 |  | 栏板（女儿墙） | m3 | 8.900 | 176.02 | 1566.61
21 | 010505008002 |  | 雨蓬板 | m3 | 11.010 | 172.7 | 1901.4
22 | 040303002001 |  | C20设备基础 | m3 | 2.850 | 60.28 | 171.79
23 | 010507001006 |  | 坡道 | m2 | 36.410 | 14.59 | 531.31
24 | 010507001007 |  | 散水 | m2 | 76.970 | 3.47 | 267.2
25 | 010515001013 |  | 现浇构件箍筋 | t | 0.215 | 1246.09 | 267.91
26 | 010515001014 |  | 现浇构件箍筋φ8~10 | t | 5.450 | 1451.69 | 7911.71
27 | 010515001019 |  | 现浇构件箍筋φ12～16 | t | 0.903 | 750.54 | 677.74
28 | 010515001015 |  | 现浇构件钢筋φ10 内 | t | 0.620 | 710.26 | 440.36
29 | 010515001016 |  | 现浇构件钢筋φ8~10 | t | 5.603 | 688.19 | 3855.93
30 | 010515001017 |  | 现浇构件钢筋φ12~16 | t | 16.580 | 500.16 | 8292.65
31 | 010515001018 |  | 现浇构件钢筋φ18～25 | t | 22.771 | 500.16 | 11389.14
32 | 010516003004 |  | 机械连接 | 个 | 360.000 | 4.56 | 1640.52
33 | 010516003005 |  | 机械连接 | 个 | 105.000 | 5.9 | 619.4
| 五 |  | 金属结构工程
34 | 010607005001 |  | 砌块墙钢丝网加固-不同材质交接处 | m2 | 6.050 | 6.92 | 41.84
| 六 |  | 第八章 门窗工程
35 | 010802003004 |  | 钢质甲级双扇防火门 | m2 | 22.680 | 17.33 | 392.96
36 | 010802003006 |  | 钢质甲级单扇防火门 | m2 | 2.530 | 17.11 | 43.28
37 | 010802003005 |  | 防火门闭门器 | 套 | 9.000 | 25.57 | 230.17
38 | 010802001004 |  | 米白色钢制普通门 | m2 | 19.980 | 43.63 | 871.74
39 | 010807001003 |  | 铝合金推拉窗 | m2 | 21.450 | 21.75 | 466.46
40 | 010807001004 |  | 铝合金固定窗 | m2 | 27.960 | 16.42 | 459.2
41 | 010807003002 |  | 深灰色铝合金防雨百叶 | m2 | 5.400 | 27.19 | 146.81
| 七 |  | 第九章 屋面及防水工程
42 | 010902001002 |  | 屋面2-混凝土保护层屋面(不上人屋面)I级防水 | m2 | 367.200 | 43.78 | 16074.24
43 | 010902003002 |  | 屋面3-雨棚屋面(不上人屋面)II级防水 | m2 | 82.800 | 19.05 | 1577.48
44 | 010903003001 |  | 墙身防潮层 | m2 | 26.440 | 8.28 | 218.8
45 | 010903002001 |  | 电缆沟防水涂料 | m2 | 40.140 | 6.4 | 257.08
46 | 010903003002 |  | 电缆沟防水墙面 | m2 | 106.200 | 9.53 | 1012.19
| 八 |  | 保温、隔热、防腐工程
47 | 011001001001 |  | 屋面1、2-保温层 | m2 | 367.200 | 12.07 | 4433.79
| 九 |  | 楼地面装饰工程
48 | 011102003002 |  | 地1 | m2 | 350.040 | 36.73 | 12857.18
49 | 011105003001 |  | 踢1 | m2 | 17.640 | 67.9 | 1197.83
| 十 |  | 墙、柱面装饰与隔断、幕墙工程
51 | 011202001002 |  | 内墙2-独立柱 | m2 | 30.480 | 27.92 | 850.86
52 | 011201001011 |  | 内墙2 | m2 | 798.080 | 15.89 | 12681.17
53 | 011201001010 |  | 真石漆墙面 (外墙1) | m2 | 577.860 | 44.27 | 25583.58
| 十一 |  | 油漆、涂料、裱糊工程
54 | 011201001012 |  | 外墙1-真石漆 | m2 | 577.860 | 26.25 | 15169.47
55 | 011301001007 |  | 石粉类涂料顶棚 (棚2) | m2 | 411.490 | 25.33 | 10423.67
| 十二 |  | 其他
56 | 010401014002 |  | 电缆沟垫层 | m2 | 46.790 | 21.81 | 1020.41
57 | 010401014003 |  | 电缆沟支墩 | m3 | 32.600 | 187.03 | 6097.11
58 | 010516002001 |  | 预埋铁件 | t | 0.771 | 2644.99 | 2039.29
59 | 011210005002 |  | 挡鼠板 | m2 | 3.850 | 3.55 | 13.67
60 | 010607005002 |  | 进、出风口装设圆形不锈钢防护网 | m2 | 0.750 | 9.15 | 6.86
61 | 010606008002 |  | 钢爬梯 | t | 0.300 | 852.33 | 255.7
62 | 040402016001 |  | 10mm厚不锈钢花纹钢盖板 | m | 21.900 | 12.27 | 268.73
63 | 040201022002 |  | 排水沟、截水沟 300(深)*200(宽) | m | 3.700 | 42.69 | 157.95
措施项目
64 | 粤011701008002 |  | 综合钢脚手架 | m2 | 627.480 | 14.73 | 9240.5
65 | 粤011701010003 |  | 满堂脚手架 | m2 | 350.040 | 7.43 | 2600.96
66 | 粤011701011003 |  | 里脚手架 | m2 | 188.240 | 7.32 | 1378.21
77 | 011702001008 |  | 垫层 | m2 | 58.170 | 10.66 | 619.95
78 | 011702001009 |  | 满堂基础 | m2 | 11.230 | 25.02 | 280.92
79 | 011702005002 |  | 基础梁 | m2 | 129.870 | 24.74 | 3213.07
80 | 011702001010 |  | 桩承台 | m2 | 111.590 | 23.11 | 2578.3
81 | 011702002007 |  | 矩形柱模板 | m2 | 38.210 | 39.43 | 1506.55
82 | 011702002006 |  | 矩形柱模板 | m2 | 310.630 | 36.62 | 11374.49
83 | 011702003006 |  | 构造柱 | m2 | 16.840 | 41.38 | 696.85
84 | 011702009003 |  | 过梁 | m2 | 23.490 | 25.57 | 600.7
85 | 011702014003 |  | 有梁板 | m2 | 319.690 | 41.71 | 13333.65
86 | 011702006002 |  | 矩形梁 | m2 | 234.430 | 45.27 | 10612.08
87 | 011702023002 |  | 雨篷、悬挑板、阳台板 | m2 | 92.268 | 39.97 | 3688.11
88 | 011702025003 |  | 女儿墙模板 | m2 | 149.120 | 25.05 | 3735.12
89 | 011702001011 |  | 设备基础 | m2 | 4.630 | 10.59 | 49.01
90 | 011703001001 |  | 垂直运输 | m2 | 376.480 | 21.64 | 8146.42
合计 | [6 empty] | 282247.53

## 21【机修车间及仓库】
劳务采购工程量清单
工程名称: |  | 机修车间及仓库
序号 | 项目编码 |  | 项目名称 | 单位 | 工程量 | 人工费
[6 empty] | 单价（元） | 合价（元）
| 一 |  | 土石方工程
1 | 010101004002 |  | 挖基坑土方 | m3 | 50.700 | 4.67 | 236.86
2 | 010101003002 |  | 挖沟槽土方 | m3 | 62.140 | 4.57 | 284.18
3 | 010101002002 |  | 挖一般土方 | m3 | 199.680 | 2.99 | 596.43
4 | 040103001005 |  | 回填方-基础及基槽 | m3 | 64.880 | 12.32 | 799.44
5 | 040103001006 |  | 回填方-大开挖 | m3 | 195.780 | 9.47 | 1854.46
| 二 |  | 桩基工程
6 | 010301002017 |  | 预制钢筋混凝土管桩 | m | 469.000 | 16.4 | 7693.51
7 | 010301002013 |  | 预埋铁件 | t | 0.070 | 2645 | 185.15
8 | 010301002006 |  | 接桩 | 根 | 28.000 | 34.48 | 965.44
9 | 010301004003 |  | 截(凿)桩头 | 个 | 28.000 | 33.71 | 943.94
10 | 010515001009 |  | 桩头插筋 | t | 1.326 | 359.92 | 477.25
| 三 |  | 砌筑工程
11 | 010401001002 |  | 砖基础 | m3 | 10.360 | 155.52 | 1611.21
12 | 010402001005 |  | 200厚外墙 | m3 | 48.780 | 161.77 | 7891.29
13 | 010402001002 |  | 200厚内墙 | m3 | 24.250 | 154.47 | 3745.78
| 四 |  | 混凝土及钢筋混凝土工程
14 | 010501001001 |  | 垫层 | m3 | 29.010 | 57.84 | 1677.82
15 | 010501005001 |  | 桩承台基础 | m3 | 26.810 | 45.69 | 1225
16 | 010503001001 |  | 基础梁 | m3 | 23.310 | 36.43 | 849.23
17 | 010501004001 |  | 满堂基础 | m3 | 72.960 | 45.69 | 3333.69
18 | 010502001001 |  | 矩形柱 | m3 | 20.100 | 122.15 | 2455.17
19 | 010502002001 |  | 构造柱 | m3 | 0.820 | 188.54 | 154.6
20 | 010503005001 |  | 圈梁、过梁 | m3 | 1.696 | 115.94 | 196.64
21 | 010503005002 |  | 窗台 | m3 | 1.020 | 115.68 | 117.99
22 | 010505001001 |  | 有梁板 | m3 | 87.960 | 50.65 | 4455.27
23 | 010505006001 |  | 栏板（女儿墙） | m3 | 7.940 | 176.02 | 1397.61
24 | 010505008001 |  | 雨蓬板 | m3 | 10.060 | 172.7 | 1737.35
25 | 010507001003 |  | 坡道 | m2 | 19.440 | 14.57 | 283.17
26 | 010507004001 |  | 台阶 | m3 | 0.276 | 17.93 | 4.95
27 | 010507001004 |  | 散水 | m2 | 75.700 | 3.47 | 262.58
28 | 010515001003 |  | 现浇构件钢筋 | t | 0.412 | 710.24 | 292.62
29 | 010515001010 |  | 现浇构件钢筋 | t | 0.063 | 445.08 | 28.04
30 | 010515001004 |  | 现浇构件钢筋φ8~10 | t | 5.702 | 688.19 | 3924.06
31 | 010515001005 |  | 现浇构件钢筋φ12~16 | t | 9.452 | 500.16 | 4727.51
32 | 010515001006 |  | 现浇构件钢筋φ18～25 | t | 16.025 | 500.16 | 8015.06
33 | 010515001012 |  | 现浇构件钢筋25以外 | t | 1.292 | 442.31 | 571.46
34 | 010515001007 |  | 现浇构件箍筋 | t | 7.004 | 1246.1 | 8727.68
35 | 010515001008 |  | 现浇构件箍筋φ8~10 | t | 0.644 | 1451.69 | 934.89
36 | 010515001014 |  | 现浇构件箍筋φ12~16 | t | 0.291 | 750.55 | 218.41
37 | 010515001013 |  | 现浇构件箍筋φ18~25 | t | 1.651 | 750.54 | 1239.14
38 | 010516003002 |  | 机械连接 | 个 | 196.000 | 4.56 | 893.17
39 | 010516003003 |  | 机械连接 | 个 | 92.000 | 5.9 | 542.71
金属结构工程
40 | 010607005001 |  | 砌块墙钢丝网加固-不同材质交接处 | m2 | 7.645 | 8.52 | 65.17
| 五 |  | 第八章 门窗工程
41 | 010802001002 |  | 米白色钢制普通门 | m2 | 25.110 | 32 | 803.46
42 | 010807001001 |  | 铝合金推拉窗 | m2 | 38.250 | 21.72 | 830.95
43 | 010807001002 |  | 铝合金固定窗 | m2 | 30.600 | 16.4 | 501.84
| 六 |  | 第九章 屋面及防水工程
44 | 010902001003 |  | 屋面2-混凝土保护层屋面(不上人屋面)I级防水 | m2 | 348.000 | 42.97 | 14952.25
45 | 010902003001 |  | 屋面3-雨棚屋面(不上人屋面)II级防水 | m2 | 70.400 | 19.96 | 1405.29
46 | 010903003001 |  | 墙身防潮层 | m2 | 22.680 | 8.29 | 188.13
| 七 |  | 保温、隔热、防腐工程
47 | 011001001002 |  | 屋面1、2-保温层 | m2 | 348.000 | 12.07 | 4201.96
| 八 |  | 楼地面装饰工程
48 | 011102003002 |  | 地1 | m2 | 309.100 | 36.73 | 11354.73
49 | 011105003001 |  | 踢1 | m2 | 11.380 | 66.15 | 752.76
50 | 011102003003 |  | 环氧树脂自流平面层(地2) | m2 | 33.060 | 44.45 | 1469.64
51 | 011102001001 |  | 坡道-金刚砂 | m2 | 19.440
52 | 011102001002 |  | 台阶及坡道-花岗岩贴面 | m2 | 2.760 | 58.61 | 161.75
| 九 |  | 墙、柱面装饰与隔断、幕墙工程
53 | 011201001008 |  | 石粉类涂料内墙面 (内墙2) | m2 | 595.630 | 24.14 | 14380.64
54 | 011201001009 |  | 真石漆墙面 (外墙1) | m2 | 509.530 | 44.27 | 22555.51
55 | 011204003001 |  | 墙裙 | m2 | 19.350 | 32.89 | 636.51
| 十一 |  | 油漆、涂料、裱糊工程
56 | 011201001006 |  | 外墙1-真石漆 | m2 | 509.530 | 26.25 | 13374.02
57 | 011301001005 |  | 石粉类涂料顶棚 (棚2) | m2 | 465.720 | 29.42 | 13699.18
| 十二 |  | 其他
58 | 040201022001 |  | 排水沟、截水沟 | m | 11.600 | 44.47 | 515.89
59 | 010606008002 |  | 钢爬梯 | t | 0.300 | 852.33 | 255.7
措施项目
60 | 粤011701008002 |  | 综合钢脚手架 | m2 | 508.800 | 14.73 | 7492.58
61 | 粤011701010003 |  | 满堂脚手架 | m2 | 342.160 | 7.43 | 2542.99
62 | 粤011701011003 |  | 里脚手架 | m2 | 182.400 | 7.32 | 1335.74
73 | 011702001003 |  | 垫层 | m2 | 52.350 | 10.66 | 558.17
74 | 011702001001 |  | 桩承台模板 | m2 | 66.210 | 23.1 | 1529.43
75 | 011702001002 |  | 满堂基础模板 有梁式 | m2 | 13.100 | 25.08 | 328.56
76 | 011702005001 |  | 梁模板 基础梁模板 | m2 | 157.780 | 24.74 | 3903.17
77 | 011702002003 |  | 矩形柱模板 | m2 | 132.790 | 36.62 | 4863.27
78 | 011702002005 |  | 矩形柱模板 | m2 | 33.340 | 39.39 | 1313.33
79 | 011702003005 |  | 构造柱 | m2 | 12.070 | 41.58 | 501.86
80 | 011702009002 |  | 过梁 | m2 | 33.500 | 25.56 | 856.34
81 | 011702014002 |  | 有梁板 | m2 | 310.510 | 41.71 | 12949.97
82 | 011702006001 |  | 矩形梁 | m2 | 171.650 | 45.29 | 7773.35
83 | 011702006002 |  | 矩形梁 | m2 | 134.490 | 48.77 | 6558.97
84 | 011702023001 |  | 雨篷、悬挑板、阳台板 | m2 | 111.630 | 39.95 | 4459.38
85 | 011702025002 |  | 栏板、反檐 | m2 | 132.630 | 25.05 | 3321.8
86 | 011703001001 |  | 垂直运输 | m2 | 364.800 | 21.64 | 7893.69
合计 | [6 empty] | 245838.74

## 22【污泥脱水车间】
劳务采购工程量清单
工程名称: |  | 污泥脱水车间
序号 | 项目编码 |  | 项目名称 | 单位 | 工程量 | 人工费
[6 empty] | 单价（元） | 合价（元）
| 二 |  | 桩基工程
1 | 040301002001 |  | φ600预制钢筋混凝土管桩 | m | 929.750 | 24.96 | 23204.33
2 | 010301002002 |  | 预埋铁件 | t | 0.207 | 2644.98 | 547.51
3 | 010515001023 |  | 桩头插筋 | t | 2.730 | 359.92 | 982.58
4 | 010301004001 |  | 截(凿)桩头 | 个 | 50.000 | 34.62 | 1730.79
| 三 |  | 砌筑工程
5 | 010401001003 |  | 砖基础 | m3 | 5.980 | 155.52 | 930.02
6 | 010402001006 |  | 200厚外墙 | m3 | 97.860 | 161.77 | 15831.11
7 | 010402001007 |  | 200厚内墙 | m3 | 17.220 | 154.47 | 2659.89
| 四 |  | 混凝土及钢筋混凝土工程
8 | 010501001001 |  | 垫层 | m3 | 20.340 | 57.84 | 1176.38
9 | 010501005002 |  | 桩承台基础 | m3 | 80.880 | 45.69 | 3695.57
10 | 010501004002 |  | 满堂基础 | m3 | 78.890 | 45.69 | 3604.64
11 | 010502001002 |  | 矩形柱 | m3 | 85.630 | 122.15 | 10459.53
12 | 010502002002 |  | 构造柱 | m3 | 1.090 | 188.53 | 205.5
13 | 010503005003 |  | 圈梁、过梁 | m3 | 5.990 | 115.67 | 692.88
14 | 010505001002 |  | 有梁板 | m3 | 125.050 | 50.65 | 6333.92
15 | 010505006002 |  | 栏板（女儿墙） | m3 | 10.260 | 176.02 | 1806.01
16 | 010505008002 |  | 雨蓬板 | m3 | 13.940 | 172.7 | 2407.4
17 | 040303002001 |  | C20设备基础 | m3 | 3.640 | 60.28 | 219.41
18 | 010507001007 |  | 坡道 | m2 | 21.420 | 14.58 | 312.37
19 | 010507004002 |  | 台阶 | m2 | 2.760 | 11.45 | 31.6
20 | 010507001008 |  | 散水 | m2 | 83.000 | 3.47 | 288.02
21 | 010515001015 |  | 现浇构件箍筋圆钢 Ф10以内 | t | 0.528 | 1246.1 | 657.94
22 | 010515001016 |  | 现浇构件箍筋φ8~10 | t | 10.515 | 1451.69 | 15264.52
23 | 010515001022 |  | 现浇构件箍筋φ12～16 | t | 1.315 | 750.54 | 986.96
24 | 010515001017 |  | 现浇构件圆钢 Ф10以内 | t | 0.679 | 710.25 | 482.26
25 | 010515001018 |  | 现浇构件钢筋φ8~10 | t | 10.584 | 688.19 | 7283.8
26 | 010515001019 |  | 现浇构件钢筋φ12~16 | t | 16.559 | 500.16 | 8282.15
27 | 010515001020 |  | 现浇构件钢筋φ18～25 | t | 42.439 | 500.16 | 21226.29
28 | 010516003004 |  | 机械连接 | 个 | 576.000 | 4.56 | 2624.83
29 | 010516003005 |  | 机械连接 | 个 | 169.000 | 5.9 | 996.93
金属结构工程
30 | 010607005001 |  | 砌块墙钢丝网加固-不同材质交接处 | m2 | 11.700 | 6.86 | 80.26
| 六 |  | 第八章 门窗工程
31 | 010802003003 |  | 钢质甲级双扇防火门 | m2 | 13.770 | 17.35 | 238.89
32 | 010802003004 |  | 钢质甲级单扇防火门 | m2 | 5.060 | 17.45 | 88.29
33 | 010802003005 |  | 防火门闭门器 | 套 | 8.000 | 25.58 | 204.6
34 | 010802001005 |  | 米白色钢制普通门 | m2 | 17.100 | 43.59 | 745.34
35 | 010802001006 |  | 木饰面铝合金平开门 | m2 | 2.300 | 32.01 | 73.62
36 | 010807001005 |  | 铝合金推拉窗 | m2 | 29.350 | 21.73 | 637.86
37 | 010807001006 |  | 铝合金固定窗 | m2 | 54.800 | 16.4 | 898.71
| 六 |  | 第九章 屋面及防水工程
38 | 010902001002 |  | 屋面2-混凝土保护层屋面(不上人屋面)I级防水 | m2 | 442.400 | 42.95 | 19000.99
39 | 010902003002 |  | 屋面3-雨棚屋面(不上人屋面)II级防水 | m2 | 97.110 | 19.05 | 1849.92
40 | 010903003001 |  | 墙身防潮层 | m2 | 23.120 | 8.28 | 191.45
41 | 010904003001 |  | 棚4-防水层 | m2 | 4.050 | 4.85 | 19.65
42 | 010903003002 |  | 电缆沟防水墙面 | m2 | 2.760 | 9.67 | 26.69
43 | 010903002002 |  | 电缆沟防水涂料 | m2 | 6.900 | 6.41 | 44.24
| 七 |  | 保温、隔热、防腐工程
44 | 011001001002 |  | 屋面1、2-保温层 | m2 | 442.400 | 12.07 | 5341.8
| 八 |  | 楼地面装饰工程
45 | 011102003004 |  | 地1 | m2 | 534.920 | 36.73 | 19649.44
46 | 011102003005 |  | 地4 | m2 | 4.320 | 67.19 | 290.25
47 | 011105003002 |  | 踢1 | m2 | 12.410 | 65.98 | 818.8
48 | 011102001004 |  | 坡道-金刚砂 | m2 | 21.420
49 | 011102001004 |  | 台阶-花岗岩贴面 | m2 | 2.760 | 55.84 | 154.13
| 九 |  | 墙、柱面装饰与隔断、幕墙工程
50 | 011201001011 |  | 内墙2 | m2 | 964.500 | 15.89 | 15325.13
51 | 011202001003 |  | 内墙2-独立柱 | m2 | 125.610 | 27.89 | 3503.89
52 | 011204003003 |  | 内墙3 | m2 | 37.270 | 70.55 | 2629.26
53 | 011201001010 |  | 真石漆墙面 (外墙1) | m2 | 951.630 | 44.27 | 42127.24
| 十 |  | 天棚工程
54 | 011302001002 |  | 铝合金方形板吊顶 (棚4) | m2 | 4.050 | 24.15 | 97.8
| 十一 |  | 油漆、涂料、裱糊工程
55 | 011201001012 |  | 外墙1-真石漆 | m2 | 951.630 | 26.25 | 24978.83
56 | 011301001006 |  | 石粉类涂料顶棚 (棚2) | m2 | 727.520 | 25.33 | 18428.23
| 十二 |  | 其他
57 | 040201022002 |  | 排水沟、截水沟 400(深)*600(宽) | m | 34.400 | 57.67 | 1983.78
58 | 010606008003 |  | 钢楼梯 | t | 0.300 | 852.33 | 255.7
59 | 010401014005 |  | 电缆沟垫层 | m2 | 4.140 | 21.81 | 90.31
60 | 010401014004 |  | 电缆沟支墩 | m3 | 1.380 | 187.03 | 258.1
61 | 010516002001 |  | 预埋铁件 | t | 0.110 | 2645 | 290.95
62 | 011210005001 |  | 挡鼠板 | m2 | 2.350 | 3.58 | 8.41
63 | 040402016002 |  | 10mm厚不锈钢花纹钢盖板 | m | 6.900 | 12.27 | 84.67
64 | 011503001002 |  | 不锈钢栏杆 | m | 43.720 | 33.48 | 1463.94
65 | 010606008002 |  | 钢梯 | t | 0.487 | 829.65 | 404.04
66 | 010604001001 |  | 钢梁 | t | 3.266 | 517.49 | 1690.12
67 | 011505001001 |  | 洗手台 | m2 | 1.350 | 145.73 | 196.73
68 | 011207001002 |  | 玻璃镜面 | m2 | 0.630 | 17.1 | 10.77
措施项目
69 | 粤011701008002 |  | 综合钢脚手架 | m2 | 939.890 | 14.73 | 13840.95
70 | 粤011701010003 |  | 满堂脚手架 | m2 | 387.360 | 18.63 | 7216.82
71 | 粤011701010004 |  | 满堂脚手架 | m2 | 76.320 | 7.43 | 567.02
72 | 粤011701011004 |  | 里脚手架 | m2 | 193.680 | 17.04 | 3299.61
73 | 粤011701011003 |  | 里脚手架 | m2 | 38.160 | 7.33 | 279.75
84 | 011702001001 |  | 垫层 | m2 | 60.570 | 10.66 | 645.51
85 | 011702001002 |  | 满堂基础 | m2 | 10.540 | 24.99 | 263.37
86 | 011702005001 |  | 基础梁 | m2 | 148.280 | 24.74 | 3668.19
87 | 011702001003 |  | 桩承台 | m2 | 122.470 | 23.11 | 2830.11
88 | 011702002006 |  | 矩形柱模板 | m2 | 12.720 | 53.23 | 677.1
89 | 011702002007 |  | 矩形柱模板 | m2 | 293.870 | 36.87 | 10835.63
90 | 011702002009 |  | 矩形柱 | m2 | 209.840 | 34.29 | 7195.93
91 | 011702002008 |  | 矩形柱模板 | m2 | 32.940 | 31.69 | 1043.91
92 | 011702003006 |  | 构造柱 | m2 | 15.020 | 41.42 | 622.18
93 | 011702009003 |  | 过梁 | m2 | 38.530 | 25.54 | 984.15
94 | 011702014003 |  | 有梁板 | m2 | 439.260 | 41.71 | 18321.75
95 | 011702006005 |  | 矩形梁 | m2 | 230.030 | 45.27 | 10412.86
96 | 011702006004 |  | 矩形梁 | m2 | 292.900 | 63.11 | 18484.71
97 | 011702023003 |  | 雨篷、悬挑板、阳台板 | m2 | 154.410 | 39.96 | 6169.57
98 | 011702025004 |  | 女儿墙模板 | m2 | 171.010 | 25.05 | 4283.74
99 | 011702026001 |  | 电缆沟、地沟 | m2 | 83.330 | 23.01 | 1917.65
100 | 011702001004 |  | 设备基础 | m2 | 13.510 | 10.65 | 143.82
101 | 011703001001 |  | 垂直运输 | m2 | 510.420 | 21.64 | 11044.67
合计 | [6 empty] | 423856.97

## 23【厂区围墙及大门】
劳务采购工程量清单
工程名称: |  | 厂区围墙及大门
序号 | 项目编码 |  | 项目名称 | 单位 | 工程量 | 人工费
[6 empty] | 单价（元） | 合价（元）
厂区围墙及大门
围墙拆除及恢复（管线迁改）
1 | 010502001004 |  | 矩形柱 | m3 | 18.056 | 122.17 | 2205.98
2 | 010503001002 |  | 基础梁 | m3 | 9.472 | 36.42 | 345.01
3 | 011201001008 |  | 外墙1-真石漆 | m2 | 184.630 | 43.62 | 8053.71
4 | 010501001004 |  | 垫层 | m3 | 10.360 | 57.84 | 599.18
5 | 010501003002 |  | 独立基础 | m3 | 15.651 | 45.69 | 715.08
6 | 010515001005 |  | 现浇构件钢筋 | t | 1.628 | 1246.1 | 2028.65
7 | 010515001006 |  | 现浇构件钢筋 | t | 2.331 | 478.16 | 1114.59
8 | 040501004003 |  | UPVC泄水管 φ75 | m | 7.400 | 6.22 | 46.01
9 | 010903004003 |  | 墙面变形缝 | m | 0.740 | 9.97 | 7.38
11 | 011602001001 |  | 拆除混凝土基础 | m3 | 2.830 | 44.07 | 124.71
12 | 011601001001 |  | 砖砌体拆除 | m3 | 10.480 | 87.79 | 920.03
13 | 011609001001 |  | 铝制围栏拆除 | m | 116.881 | 21.3 | 2489.66
14 | 010101004001 |  | 挖基坑土方 | m3 | 571.200 | 3.36 | 1917.81
15 | 010103001001 |  | 回填方 | m3 | 461.550 | 12.32 | 5685.99
16 | 040103002001 |  | 场内利用 | m3 | 40.418 | 3.58 | 144.5
17 | 010502001003 |  | 矩形柱 | m3 | 124.440 | 122.15 | 15200.08
18 | 010503001001 |  | 基础梁 | m3 | 65.024 | 36.43 | 2368.81
19 | 011201001007 |  | 外墙1-真石漆 | m2 | 1269.260 | 43.63 | 55376.89
20 | 010501001003 |  | 垫层 | m3 | 71.400 | 57.84 | 4129.49
21 | 010501003001 |  | 独立基础 | m3 | 107.865 | 45.69 | 4928.8
22 | 010515001001 |  | 现浇构件钢筋 | t | 11.176 | 1246.1 | 13926.41
23 | 010515001002 |  | 现浇构件钢筋 | t | 16.002 | 478.16 | 7651.52
24 | 040501004001 |  | UPVC泄水管 φ75 | m | 50.800 | 6.22 | 315.82
25 | 010903004002 |  | 墙面变形缝 | m | 18.220 | 10.53 | 191.86
围墙大门
27 | 010804005002 |  | 单向开启暗装式(全封闭)伸缩钢制大门 | m2 | 13.500 | 21.69 | 292.8
地磅
28 | 010501006002 |  | 地磅基础 | m3 | 21.600 | 45.69 | 986.95
29 | 010501001005 |  | 垫层 | m3 | 4.157 | 57.88 | 240.6
30 | 010515001003 |  | 现浇构件钢筋 | t | 0.799 | 478.16 | 382.05
31 | 010515001004 |  | 现浇构件钢筋 | t | 0.198 | 750.56 | 148.61
32 | 010516002001 |  | 铁预埋件 | t | 0.365 | 2644.99 | 965.42
33 | 040501004002 |  | DN150UPVC排水管 | m | 1.500 | 10.86 | 16.29
措施项目
34 | 粤011701009001 |  | 活动脚手架 | m2 | 1022.000 | 1.6 | 1630.19
46 | 011702001001 |  | 垫层 | m2 | 84.957 | 10.66 | 905.44
47 | 011702005001 |  | 基础梁 | m2 | 770.880 | 24.74 | 19068.2
48 | 011702002001 |  | 矩形柱模板 | m2 | 1378.240 | 31.73 | 43729.07
49 | 011702001002 |  | 独立基础 | m2 | 449.680 | 19.22 | 8641.19
50 | 011702001003 |  | 筏板基础 | m2 | 14.500 | 19.22 | 278.63
合计 | [6 empty] | 207773.41

## 24【厂区照明工程-安装工程】
劳务采购工程量清单
工程名称: |  | 厂区照明工程-安装工程
序号 | 项目编码 |  | 项目名称 | 单位 | 工程量 | 人工费
[6 empty] | 单价（元） | 合价（元）
厂区照明工程
1 | 030412007001 |  | 庭园型路灯（H=3.5m） ¦ 1x36W LED光源 色温约≤4500K | 套 | 95.000 | 271.14 | 25758.53
2 | 030411001001 |  | PC32 | m | 1742.400 | 6.39 | 11126.1
3 | 030408001001 |  | 照明线 ¦ YJV-1kV 5×6 | m | 1534.000 | 2.55 | 3914.74
4 | 030408001002 |  | 照明线 ¦ YJV-1kV 3×6 | m | 208.400 | 1.96 | 408.78
5 | 030412007002 |  | 球场高杆灯 篮球场专用防眩灯 ¦ 3×150W 色温5500K IP65 LED灯源 | 套 | 6.000 | 1127.24 | 6763.46
6 | 030404016001 |  | 厂区排水泵控制箱 ¦ 非标WxHxD=450x450x300mm 不锈钢IP55 | 台 | 1.000 | 275.83 | 275.83
土石方工程
7 | 040101002001 |  | 挖沟槽土方 | m3 | 64.880 | 6.03 | 390.95
8 | 040103001001 |  | 回填方 | m3 | 64.160 | 12.3 | 789.39
措施项目
16 | 031301017001 |  | 脚手架搭拆 | 项 | 1.000 | 772.22 | 772.22
合计 | [6 empty] | 50200

## 25【安防工程-安装工程】
劳务采购工程量清单
工程名称: |  | 安防工程-安装工程
序号 | 项目编码 |  | 项目名称 | 单位 | 工程量 | 人工费
[6 empty] | 单价（元） | 合价（元）
安防系统
1 | 030507008001 |  | 高清红外球形摄像机 | 台 | 54.000 | 195.92 | 10579.68
2 | 030507013001 |  | 数字硬盘录像机 ¦ 32路视频输入 4口 硬盘8Tx4 含操作键盘 | 台 | 1.000 | 457.4 | 457.4
3 | 030507013002 |  | 数字硬盘录像机 ¦ 4口 无硬盘 含操作键盘 | 台 | 1.000 | 152.33 | 152.33
4 | 030501012001 |  | 工业级交换机 ¦ 24电口，1000M | 台 | 1.000 | 146.89 | 146.89
5 | 粤030503014001 |  | 安防监控主机（含32寸显示器、键盘、鼠标） | 台 | 1.000 | 266.63 | 266.63
6 | 030507014001 |  | 32寸显示器（不含主材） | 台 | 1.000 | 106.83 | 106.83
7 | 030501017001 |  | 视频监控软件 | 套 | 1.000 | 78.38 | 78.38
8 | 030404017001 |  | 安防视频箱 | 台 | 13.000 | 172.7 | 2245.1
9 | 030502013001 |  | 4口光纤收发器 | 台 | 17.000 | 212.99 | 3620.83
10 | 040205003001 |  | 监控立杆 ¦ H=4m，不锈钢立杆 | 根 | 9.000 | 141.4 | 1272.57
11 | 040205003002 |  | 监控立杆 ¦ H=2m，不锈钢立杆 | 根 | 4.000 | 51.1 | 204.4
12 | 030507001001 |  | 脉冲电子围栏前端 | 套 | 7.000 | 24.2 | 169.4
13 | 030507001002 |  | 脉冲电子围栏报警主机 | 套 | 1.000 | 302.5 | 302.5
14 | 031101001001 |  | 开关电源电池 ¦ 12V,7Ah | 台 | 1.000 | 64.42 | 64.42
15 | 030501017002 |  | 电子围栏管理平台软件 | 套 | 1.000 | 78.38 | 78.38
16 | 030507014002 |  | 55"液晶电视 | 台 | 1.000 | 152.33 | 152.33
17 | 030507006001 |  | 门禁控制器（含读卡器、电磁锁、支架等） | 台 | 3.000 | 97.96 | 293.88
18 | 030507005001 |  | 发卡器（含卡片） | 台 | 1.000 | 60.52 | 60.52
19 | 030507001003 |  | 红外接近探测器 | 套 | 1.000 | 147.06 | 147.06
20 | 030901013001 |  | 悬挂式七氟丙烷气体灭火器 10KG | 套 | 2.000 | 5.51 | 11.01
21 | 030408002001 |  | 监控电源线 ¦ KVVP-450/750V,3×2.5 | m | 2767.054 | 3.99 | 11032.98
22 | 030502007001 |  | 单模铠装光缆 ¦ 2芯 | m | 2304.920 | 1.85 | 4267.29
23 | 030502005001 |  | 监控六类双绞线 | m | 1292.210 | 0.99 | 1279.28
24 | 030411001001 |  | 电缆管SC32 | m | 3941.626 | 6.67 | 26276.68
25 | 030505005001 |  | 高清视频线 | m | 5.000 | 0.99 | 4.95
26 | 030507017005 |  | 安全防范分系统调试 （摄像机） | 台 | 61.000 | 45.64 | 2784.04
27 | 030507017006 |  | 安全防范分系统调试 | 系统 | 1.000 | 3024.91 | 3024.91
措施项目
9 | 031301017001 |  | 脚手架搭拆 | 项 | 1.000 | 2148.53 | 2148.53
合计 | [6 empty] | 71229.2

## 26【工艺管线-安装工程】
劳务成本分析表
工程名称: |  | 工艺管线-安装工程
序号 | 项目编码 |  | 项目名称 | 单位 | 工程量 | 人工费
[6 empty] | 单价（元） | 合价（元）
室外工艺管道
1 | 030801005001 |  | 钢管 D1420×12 | m | 194.440 | 163.08 | 31709.06
2 | 030801005002 |  | 钢管 D1020×10 | m | 342.700 | 105.79 | 36255.89
3 | 030801005003 |  | 钢管 D630×8 | m | 27.910 | 64.76 | 1807.57
4 | 030801005004 |  | 钢管 D530×8 | m | 7.020 | 54.98 | 385.98
5 | 030804002001 |  | 焊接弯头90° D1420*12 | 个 | 3.000 | 452.24 | 1356.72
6 | 030804002002 |  | 焊接弯头90° D1020*10 | 个 | 8.000 | 373.12 | 2984.98
7 | 030804002003 |  | 焊接弯头45° D1020*10 | 个 | 4.000 | 373.12 | 1492.49
8 | 030804002006 |  | 焊接弯头12° D1020*10 | 个 | 4.000 | 373.12 | 1492.49
9 | 030804002004 |  | 焊接弯头30° D630*8 | 个 | 4.000 | 178.38 | 713.53
10 | 030804002005 |  | 焊接弯头30° D530*8 | 个 | 1.000 | 167.44 | 167.44
11 | 030804002007 |  | 三通 DN1400 | 个 | 2.000 | 452.24 | 904.47
12 | 030804002008 |  | 异径三通 DN1400*DN1000 | 个 | 2.000 | 452.24 | 904.47
13 | 030804002009 |  | 异径管 DN1400*DN1000 | 个 | 1.000 | 452.24 | 452.24
14 | 030801016003 |  | UPVC管 DN25 | m | 65.000 | 7.91 | 514.16
15 | 030411001002 |  | 镀锌钢管 DN50 | m | 10.000 | 11.4 | 113.95
曝气管道
16 | 030801007001 |  | 不锈钢管 D820×6 | m | 28.150 | 125.72 | 3538.97
17 | 030804002010 |  | 不锈钢焊接弯头30° D820*6 | 个 | 2.000 | 403.52 | 807.04
加药管
18 | 030801016001 |  | UPVC管 DN25 | m | 888.530 | 7.91 | 7028.32
19 | 030801016002 |  | UPVC管 DN32 | m | 167.510 | 8.14 | 1363.86
20 | 030411001001 |  | 镀锌钢管 DN150 | m | 102.850 | 30.51 | 3138.45
21 | 040501018001 |  | 400*300加药管沟 | m | 165.000 | 144.27 | 23804.48
回流、剩余污泥系统
22 | 030801005005 |  | 钢管 D920×10 | m | 155.330 | 94.28 | 14644.9
23 | 030801005006 |  | 钢管 D219×6 | m | 176.910 | 29.88 | 5286.12
24 | 030804002012 |  | 焊接弯头90° D912*10 | 个 | 2.000 | 268.13 | 536.25
25 | 030804002013 |  | 焊接弯头45° D912*10 | 个 | 2.000 | 268.13 | 536.25
26 | 030804002014 |  | 焊接弯头90° D219*6 | 个 | 6.000 | 59.05 | 354.29
27 | 030804002015 |  | 焊接弯头45° D219*6 | 个 | 2.000 | 59.05 | 118.1
28 | 030804002016 |  | 正三通 D219*6 | 个 | 1.000 | 59.05 | 59.05
29 | 040504002001 |  | 污泥流量计井 1.4*1.4*2.0m | 座 | 2.000 | 1352.6 | 2705.2
30 | 031003010001 |  | 可曲绕橡胶接头 DN200 | 个 | 1.000 | 178.11 | 178.11
31 | 030601004002 |  | 电磁流量计 DN200 | 台 | 1.000 | 443.75 | 443.75
除臭管
32 | 040501002001 |  | 夹砂玻璃钢管 DN1600 | m | 58.870 | 170.69 | 10048.4
33 | 040501002002 |  | 夹砂玻璃钢管 DN1000 | m | 27.710 | 81.17 | 2249.2
34 | 040501002003 |  | 夹砂玻璃钢管 DN600 | m | 52.030 | 49.86 | 2594.33
35 | 040501002004 |  | 夹砂玻璃钢管 DN400 | m | 16.820 | 26.9 | 452.52
36 | 040501002005 |  | 夹砂玻璃钢管 DN300 | m | 82.010 | 20.93 | 1716.62
37 | 040501002006 |  | 夹砂玻璃钢管 DN200 | m | 23.220 | 15.11 | 350.93
土石方
38 | 040101002007 |  | 挖沟槽土方 2m内 | m3 | 3137.140 | 6.31 | 19800.61
39 | 040101002008 |  | 挖沟槽土方 4m内 | m3 | 2095.390 | 6.71 | 14069.49
40 | 040103001002 |  | 回填石屑 | m3 | 2903.770 | 15.98 | 46415.79
41 | 040305001001 |  | 中粗砂垫层 | m3 | 57.430 | 39.68 | 2279.05
42 | 040103001003 |  | 回填中粗砂 | m3 | 824.440 | 15.98 | 13177.62
43 | 040103002001 |  | 余方弃置 | m3 | 5233.340 | 6.29 | 32941.86
进水流量计井 4.2*3.3*2.7m
结构部分
44 | 040303001001 |  | 混凝土垫层 | m3 | 2.430 | 111.19 | 270.18
45 | 040601006001 |  | 现浇混凝土池底板 | m3 | 6.633 | 90.01 | 597.02
46 | 040601010001 |  | 现浇混凝土池盖板 | m3 | 0.595 | 105.26 | 62.63
47 | 040601007001 |  | 现浇混凝土池壁 | m3 | 11.200 | 102.09 | 1143.4
48 | 010505001001 |  | 有梁板 | m3 | 1.673 | 46.52 | 77.83
49 | 040601030001 |  | 井、池渗漏试验 | m3 | 42.966 | 5.9 | 253.43
50 | 040901001001 |  | 现浇构件钢筋 | t | 0.089 | 687.64 | 61.2
51 | 040901001002 |  | 现浇构件钢筋 | t | 2.092 | 687.68 | 1438.63
52 | 040901001003 |  | 现浇构件钢筋 | t | 0.059 | 687.63 | 40.57
53 | 040901001004 |  | 现浇构件钢筋 | t | 0.109 | 1121.47 | 122.24
54 | 040201013002 |  | 水泥搅拌桩 | m3 | 21.200 | 78.11 | 1655.99
管道部分
55 | 030801005007 |  | 钢管 D920×10 | m | 1.400 | 94.29 | 132
56 | 040502002001 |  | 异径管(Q235B) DN1000*900 | 个 | 4.000 | 151.84 | 607.36
57 | 031003010002 |  | 可曲绕橡胶接头 DN900 | 个 | 1.000 | 358.21 | 358.21
58 | 040502006001 |  | 法兰盘 DN900 | 个 | 2.000 | 166.94 | 333.88
59 | 040502008005 |  | 柔性防水套管 DN1000 | 个 | 4.000 | 1092.88 | 4371.52
60 | 010606006004 |  | 复合钢格盖板 2400*1400 | 块 | 2.000 | 182.9 | 365.79
61 | 010606006005 |  | 复合钢格盖板 800*800 | 块 | 2.000 | 66.76 | 133.51
62 | 030109001001 |  | 潜水泵 | 台 | 1.000 | 192.3 | 192.3
63 | 040503002001 |  | 混凝土支墩 600*600*400 | m3 | 0.290 | 245.79 | 71.28
风管疏水阀井 4.5*2.6*3.75m
结构部分
64 | 040303001002 |  | 混凝土垫层 | m3 | 1.734 | 111.01 | 192.49
65 | 040601006002 |  | 现浇混凝土池底板 | m3 | 5.865 | 90.13 | 528.59
66 | 040601010002 |  | 现浇混凝土池盖板 | m3 | 1.464 | 105.87 | 155
67 | 040601007002 |  | 现浇混凝土池壁 | m3 | 16.116 | 102.11 | 1645.67
68 | 010505001002 |  | 有梁板 | m3 | 0.417 | 46.93 | 19.57
69 | 040601030002 |  | 井、池渗漏试验 | m3 | 50.310 | 5.89 | 296.45
70 | 040901001005 |  | 现浇构件钢筋 | t | 0.011 | 687.27 | 7.56
71 | 040901001006 |  | 现浇构件钢筋 | t | 3.324 | 687.68 | 2285.85
72 | 040901001007 |  | 现浇构件钢筋 | t | 0.034 | 1121.47 | 38.13
73 | 040201015005 |  | 水泥搅拌桩 | m3 | 23.550 | 78.12 | 1839.7
管道部分
74 | 040502008002 |  | 柔性防水套管 DN1000 | 个 | 2.000 | 1092.88 | 2185.76
75 | 040502008003 |  | 柔性防水套管 DN800 | 个 | 2.000 | 879.57 | 1759.14
76 | 040502008004 |  | 柔性防水套管 DN600 | 个 | 2.000 | 640.76 | 1281.52
77 | 010606006003 |  | 复合钢格盖板 1200*900 | 块 | 2.000 | 137.99 | 275.98
78 | 030109001003 |  | 潜水泵 | 台 | 1.000 | 192.3 | 192.3
79 | 040503002002 |  | 混凝土支墩 600*600*400 | m3 | 0.290 | 245.79 | 71.28
管道地基处理
80 | 040201015006 |  | 水泥搅拌桩 | m | 19336.850 | 15.33 | 296450.6
措施项目
81 | 041101005001 |  | 井字架 | 座 | 3.000 | 130.71 | 392.13
97 | 041102001001 |  | 垫层模板 | m2 | 0.790 | 12.78 | 10.1
98 | 041102034001 |  | 池底模板 | m2 | 1.510 | 40.37 | 60.96
99 | 041102035001 |  | 池壁(隔墙)模板 | m2 | 36.420 | 29.78 | 1084.65
100 | 041102035002 |  | 井筒(隔墙)模板 | m2 | 4.610 | 44.15 | 203.53
101 | 041102036001 |  | 池盖模板 | m2 | 0.720 | 95.86 | 69.02
102 | 041102037001 |  | 流槽模板 | m2 | 3.250 | 25.7 | 83.51
103 | 041102001002 |  | 垫层模板 | m2 | 6.800 | 12.65 | 86.04
104 | 041102002001 |  | 底板模板 | m2 | 8.390 | 23.27 | 195.21
105 | 041102035003 |  | 墙身模板 | m2 | 72.500 | 29.8 | 2160.3
106 | 041102001003 |  | 垫层模板 | m2 | 1.980 | 12.78 | 25.3
107 | 041102034002 |  | 池底模板 | m2 | 5.700 | 33.58 | 191.41
108 | 041102036002 |  | 池盖模板 | m2 | 6.060 | 36.57 | 221.59
109 | 011702014001 |  | 有梁板 | m2 | 12.410 | 92.91 | 1153
110 | 041102001004 |  | 垫层模板 | m2 | 1.900 | 12.65 | 24.04
111 | 041102034003 |  | 池底模板 | m2 | 5.700 | 33.58 | 191.41
112 | 041102036003 |  | 池盖模板 | m2 | 6.060 | 36.57 | 221.59
113 | 011702014002 |  | 有梁板 | m2 | 3.200 | 92.98 | 297.53
114 | 041102001005 |  | 镇墩模板 | m2 | 2.880 | 23.26 | 67
合计 | [6 empty] | 620147.88

## 27【绿化灌溉管线-安装工程】
劳务采购工程量清单
工程名称: |  | 绿化灌溉管线-安装工程
序号 | 项目编码 |  | 项目名称 | 单位 | 工程量 | 人工费
[6 empty] | 单价（元） | 合价（元）
1 | 030807001001 |  | 闸阀 ¦ DN100 PN=1.0MPa | 个 | 6.000 | 81.15 | 486.9
2 | 030807001003 |  | 塑料球阀 ¦ DN40 PN=1.0MPa | 个 | 13.000 | 20.97 | 272.61
3 | 030807001002 |  | 塑料球阀 ¦ DN50 PN=1.0MPa | 个 | 23.000 | 20.97 | 482.31
4 | 031003001002 |  | 电磁阀 ¦DN50 | 个 | 23.000 | 20.97 | 482.31
5 | 031003001003 |  | 电磁阀 ¦DN40 | 个 | 13.000 | 20.97 | 272.61
6 | 031003001004 |  | 2寸进排气阀 | 个 | 5.000 | 20.97 | 104.85
7 | 031003001001 |  | 快速取水阀 DN20 | 个 | 29.000 | 10.45 | 303.05
8 | 031003005001 |  | 塑料阀门箱 ¦ 6寸圆形 | 个 | 29.000 | 31.68 | 918.72
9 | 031003005003 |  | 塑料阀门箱 ¦ 10寸圆形 | 个 | 5.000 | 31.68 | 158.4
10 | 031003005004 |  | 塑料阀门箱 ¦ 12寸方形 | 个 | 6.000 | 66 | 396
11 | 031003005005 |  | 塑料阀门箱 ¦ 15寸方形 | 个 | 70.000 | 66 | 4620
12 | 050103002001 |  | 伸缩散射喷头 | 个 | 338.000 | 2.76 | 932.88
13 | 050103002002 |  | 伸缩散射喷头 | 个 | 5.000 | 2.76 | 13.8
14 | 050103002003 |  | 伸缩散射喷头 | 个 | 708.000 | 2.76 | 1954.08
15 | 031001006001 |  | UPVC给水管 De20,PN=1.0MPa | m | 371.000 | 5.62 | 2084.28
16 | 031001006005 |  | UPVC给水管 De32,PN=1.0MPa | m | 2712.900 | 5.62 | 15241.07
17 | 031001006002 |  | UPVC给水管 De50,PN=1.0MPa | m | 1477.720 | 7.25 | 10714.95
18 | 031001006003 |  | UPVC给水管 De63,PN=1.0MPa | m | 829.020 | 7.37 | 6107.39
19 | 031001006004 |  | UPVC给水管 De110,PN=1.0MPa | m | 1224.650 | 9.23 | 11305.97
20 | 030411001001 |  | 埋地钢管 DN150 | m | 53.800 | 30.5 | 1640.9
21 | 030411001002 |  | 埋地钢管 DN100 | m | 24.290 | 26.16 | 635.45
22 | 040101002002 |  | 挖沟槽土方 | m3 | 1002.290 | 6.31 | 6323.7
23 | 040103001001 |  | 回填土方 | m3 | 1002.290 | 12.3 | 12324.08
合计 | [6 empty] | 77776.31

## 28【厂区雨污水管道-安装工程】
劳务采购工程量清单
工程名称: |  | 厂区雨污水管道-安装工程
序号 | 项目编码 |  | 项目名称 | 单位 | 工程量 | 人工费
[6 empty] | 单价（元） | 合价（元）
雨水管道安装工程
1 | 040501001001 |  | II级钢筋混凝土管 ¦ d300 | m | 143.840 | 8.14 | 1170.85
2 | 040501001002 |  | II级钢筋混凝土管 ¦ d400 | m | 457.100 | 11.44 | 5227.44
3 | 040501001003 |  | II级钢筋混凝土管 ¦ d500 | m | 66.300 | 37 | 2453.4
4 | 040501001004 |  | II级钢筋混凝土管 ¦ d600 | m | 355.600 | 43.99 | 15644.02
5 | 040501001006 |  | II级钢筋混凝土管 ¦ d2000 | m | 278.000 | 388.98 | 108135.15
6 | 040504002001 |  | 钢筋混凝土雨水检查井 2600×1000 | 座 | 8.000 | 1574.82 | 12598.58
7 | 040504002010 |  | 钢筋混凝土雨水跌水井 3200*2000 跌差4m | 座 | 2.000 | 5020.63 | 10041.26
8 | 040504009001 |  | 平篦式单篦雨水口 | 座 | 49.000 | 90.19 | 4419.31
9 | 040504002003 |  | 钢筋混凝土雨水检查井φ1000 | 座 | 19.000 | 440.34 | 8366.41
10 | 040504002013 |  | 钢筋混凝土雨水检查井φ1250 | 座 | 13.000 | 685.65 | 8913.43
11 | 040504007001 |  | 八字排出口DN600 | 座 | 1.000 | 1210.22 | 1210.22
12 | 040504007002 |  | 八字排出口DN2000 | 座 | 2.000 | 5548.81 | 11097.61
污水管道安装工程
13 | 040501001007 |  | II级钢筋混凝土管 ¦ d300 | m | 303.800 | 10.81 | 3283.53
14 | 040501001009 |  | II级钢筋混凝土管 ¦ d400 | m | 323.200 | 13.19 | 4261.83
15 | 040501001008 |  | II级钢筋混凝土管 ¦ d500 | m | 211.400 | 38.81 | 8205.33
16 | 040504002014 |  | 钢筋混凝土污水检查井φ1000 | 座 | 51.000 | 723.39 | 36892.85
17 | 040504008001 |  | 化粪池G3-6SF | 座 | 1.000 | 1707.42 | 1707.42
18 | 040504008003 |  | 隔油池GG-3SF | 座 | 1.000 | 971.85 | 971.85
19 | 040504002011 |  | 钢筋混凝土污水跌水井 1400*2100 跌差3m | 座 | 2.000 | 1703.11 | 3406.21
20 | 040504002012 |  | 钢筋混凝土污水跌水井 1400*2100 跌差4m | 座 | 1.000 | 1983.51 | 1983.51
给水、雨污水管线土石方工程
21 | 040101002001 |  | 挖沟槽土方 2m内 | m3 | 2798.150 | 6.31 | 17657.2
22 | 040101002006 |  | 挖沟槽土方 4m内 | m3 | 4540.110 | 6.71 | 30477.32
23 | 040101002009 |  | 挖沟槽土方 6m内 | m3 | 5414.530 | 7.15 | 38733.46
24 | 040101002007 |  | 挖沟槽土方 支撑2m内 | m3 | 46.150 | 7.56 | 348.85
25 | 040103001001 |  | 回填土方 | m3 | 5187.900 | 2.55 | 13249.95
26 | 040103001002 |  | 回填石屑 | m3 | 3838.100 | 15.98 | 61350.11
27 | 040305001001 |  | 中粗砂垫层 | m3 | 123.850 | 39.68 | 4914.86
28 | 040103001006 |  | 回填中粗砂 | m3 | 270.610 | 15.98 | 4325.41
29 | 040103002001 |  | 余方弃置 | m3 | 5089.370 | 6.29 | 32035.64
30 | 粤040101006002 |  | IV型拉森钢板桩 | t | 19.300 | 540.2 | 10425.85
管道地基处理
31 | 040101002004 |  | 挖沟槽土方（外运） | m3 | 111.460 | 6.8 | 757.61
32 | 040103002003 |  | 余方弃置 | m3 | 111.460 | 5.37 | 598.35
33 | 040103001005 |  | 7：3砂碎石换填 | m3 | 111.460 | 3.19 | 355.68
34 | 040201015002 |  | 水泥搅拌桩 | m | 7958.350 | 15.33 | 122008.5
措施项目
35 | 041101005001 |  | 井字架 | 座 | 95.000 | 176.24 | 16742.8
36 | 041102002001 |  | 基础模板 | m2 | 43.010 | 23.27 | 1000.75
37 | 041102035001 |  | 墙身模板 | m2 | 264.100 | 28 | 7395.6
38 | 041102001001 |  | 垫层模板 | m2 | 40.520 | 12.65 | 512.45
39 | 041102034001 |  | 池底模板 | m2 | 76.400 | 40.63 | 3103.86
40 | 041102035002 |  | 池壁(隔墙)模板 | m2 | 991.840 | 44.24 | 43879.87
41 | 041102035003 |  | 井筒(隔墙)模板 | m3 | 19.400 | 201.45 | 3908.17
42 | 041102036001 |  | 池盖模板 | m2 | 17.580 | 95.86 | 1685.24
43 | 041102001002 |  | 垫层模板 | m2 | 12.900 | 23.27 | 300.15
44 | 041102034002 |  | 矩形底板 | m2 | 30.860 | 33.62 | 1037.54
45 | 041102035004 |  | 矩形井壁 | m2 | 518.760 | 28.01 | 14527.9
46 | 041102035005 |  | 井筒(隔墙)模板 | m3 | 2.590 | 201.45 | 521.75
47 | 041102036002 |  | 池盖模板 | m3 | 5.050 | 95.86 | 484.1
合计 | [6 empty] | 682329.18

## 29【给水管道安装工程...】
劳务采购工程量清单
工程名称: |  | 给水管道安装工程(含回用水管、消防水管）
序号 | 项目编码 |  | 项目名称 | 单位 | 工程量 | 人工费
[6 empty] | 单价（元） | 合价（元）
厂区给水部分
1 | 040501008001 |  | PE给水管 ¦ DN150 PN=1.25MPa（牵引管） | m | 14.540 | 49.02 | 712.78
2 | 031001006001 |  | PE给水管 ¦ DN150 PN=1.0MPa | m | 73.870 | 13.83 | 1021.4
3 | 031001006004 |  | PE给水管 ¦ DN100 PN=1.0MPa | m | 531.000 | 9.94 | 5280.26
4 | 031001006005 |  | PE给水管 ¦ DN50 PN=1.0MPa | m | 6.000 | 7.96 | 47.77
5 | 031001006006 |  | PE给水管 ¦ DN20 PN=1.0MPa | m | 105.280 | 6.04 | 635.79
6 | 040502009001 |  | 水表 DN100 | 个 | 1.000 | 91.75 | 91.75
7 | 040502005002 |  | 蝶阀 DN100 | 个 | 2.000 | 42.59 | 85.18
8 | 040502005003 |  | 止回阀 DN100 | 个 | 1.000 | 42.59 | 42.59
9 | 031003010001 |  | 可曲绕橡胶接头 DN100 | 个 | 1.000 | 81.15 | 81.15
10 | 040504001003 |  | 砖砌矩形水表井 2.15*1.1*1.4m | 座 | 1.000 | 1443.56 | 1443.56
11 | 030804002001 |  | 对夹三通 D400*150 | 个 | 1.000 | 131.89 | 131.89
厂区回用水部分
12 | 031001006002 |  | PE给水管 ¦ DN150 PN=1.0MPa | m | 1260.550 | 13.83 | 17429.63
13 | 031001006007 |  | PE给水管 ¦ DN80 PN=1.0MPa | m | 2.000 | 8.85 | 17.7
14 | 031001006008 |  | PE给水管 ¦ DN25 PN=1.0MPa | m | 21.000 | 6.04 | 126.82
厂区消防水部分
15 | 031001006003 |  | PE给水管 ¦ DN100 PN=1.0MPa | m | 1025.320 | 9.94 | 10195.78
16 | 030901011001 |  | 室外地上式消火栓SS100/65 | 套 | 11.000 | 121.33 | 1334.63
17 | 040504001001 |  | 砌筑闸阀井 φ1200 | 座 | 4.000 | 528.11 | 2112.44
18 | 040504001002 |  | 砖砌矩形水表井 2.15*1.1*1.4m | 座 | 1.000 | 1443.56 | 1443.56
19 | 040502009002 |  | 水表 DN100 | 个 | 1.000 | 91.75 | 91.75
20 | 040502005004 |  | 蝶阀 DN100 | 个 | 6.000 | 42.59 | 255.54
21 | 040502005005 |  | 止回阀 DN100 | 个 | 1.000 | 42.59 | 42.59
22 | 031003010002 |  | 可曲绕橡胶接头 DN100 | 个 | 1.000 | 81.15 | 81.15
土石方部分
23 | 040101002006 |  | 挖沟槽土方 | m3 | 1782.590 | 6.31 | 11246.43
24 | 040103001002 |  | 回填石屑 | m3 | 1321.590 | 15.98 | 21125.12
25 | 040305001001 |  | 砂垫层 | m3 | 425.180 | 39.68 | 16872.84
26 | 040103002001 |  | 余方弃置 | m3 | 1782.590 | 5.37 | 9569.29
|  |  | 破复人行道 | m2 | 7.000
27 | 041001002001 |  | 拆除人行道砖 | m2 | 7.000 | 3.96 | 27.74
28 | 041001002002 |  | 拆除人行道混凝土垫层 | m2 | 7.000 | 7.41 | 51.9
29 | 041001003001 |  | 拆除人行道级配碎石垫层 | m2 | 7.000 | 8.72 | 61.02
30 | 040204001001 |  | 人行道整形碾压 | m2 | 7.000 | 1.51 | 10.6
31 | 040204002001 |  | 6cm厚Cf4.0步道砖 | m2 | 7.000 | 21.05 | 147.38
32 | 040204002002 |  | 10cm厚C20素砼混凝土垫层 | m2 | 7.000 | 12.23 | 85.63
33 | 040202011001 |  | 15cm厚级配碎石垫层 | m2 | 7.000 | 3.74 | 26.21
措施项目
50 | 041101005001 |  | 井字架 | 座 | 6.000 | 326.58 | 1959.48
合计 | [6 empty] | 103889.35

## 30【进水管道与尾水管道】
劳务采购工程量清单
工程名称: |  | 进水管道与尾水管道
序号 | 项目编码 |  | 项目名称 | 单位 | 工程量 | 人工费
[6 empty] | 单价（元） | 合价（元）
进水管道工程
1 | 040501012001 |  | Ⅲ级钢筋混凝土管（顶管施工） ¦ D1400 | m | 168.000 | 534.7 | 89829.9
2 | 040501012004 |  | 泥浆运输 | m3 | 258.480 | 49.87 | 12890.23
3 | 040501012002 |  | 泥水切削机械及附属设施安拆 | 套 | 1.000 | 12748.53 | 12748.53
4 | 040501012003 |  | 中继间安拆 | 套 | 1.000 | 1868.77 | 1868.77
5 | 040504002001 |  | 污水检查井 3300*2800 H=13.249 | 座 | 1.000 | 10052.78 | 10052.78
6 | 040504002002 |  | 污水检查井 1900×1000 H=9.483 | 座 | 1.000 | 1644.37 | 1644.37
φ7000钢筋混凝土沉井
7 | 040601002001 |  | 沉井下沉 | m3 | 670.250 | 80.28 | 53808.62
8 | 040103001001 |  | 回填石屑 | m3 | 798.120 | 15.98 | 12757.23
9 | 040601001001 |  | 中粗砂垫层 | m3 | 78.500 | 84.24 | 6612.93
10 | 040601001002 |  | 刃脚垫层 | m3 | 9.890 | 238.31 | 2356.87
11 | 040601003001 |  | 沉井混凝土封底 | m3 | 44.010 | 103.68 | 4563.01
12 | 040601003002 |  | 沉井混凝土底板 | m3 | 27.190 | 131.18 | 3566.82
13 | 040601001003 |  | 沉井混凝土刃脚 | m3 | 16.720 | 81.78 | 1367.35
14 | 040601001004 |  | 沉井混凝土井壁 | m3 | 136.480 | 81.28 | 11092.68
15 | 040504001001 |  | 砖砌体墙（M7.5水泥,M10砖 | m3 | 15.070 | 242.94 | 3661.07
16 | 041001007001 |  | 拆除砖砌体墙 | m3 | 15.070 | 92.08 | 1387.66
17 | 040901001001 |  | 钢筋制作、安装 带肋钢筋 Φ10～25mm | t | 23.640 | 687.68 | 16256.76
18 | 040901009001 |  | 塑钢踏步 | t | 46.800 | 2.95 | 138.2
19 | 040201015001 |  | 高压水泥旋喷桩双管法钻孔 | m | 1135.280 | 18.71 | 21244.48
20 | 040201015002 |  | 高压水泥旋喷桩双管法喷浆 | m | 1135.280 | 33.56 | 38096.96
21 | 040501001001 |  | 集水坑钢筋混凝土管d800 | m | 0.850 | 27.48 | 23.36
22 | 040309001001 |  | 临时栏杆H=1.2m | m | 37.680 | 46.06 | 1735.51
Ø4500钢筋混凝土逆做井
23 | 040504002003 |  | Ø4500顶管接收井 | 座 | 1.000 | 8877.2 | 8877.2
24 | 040201015003 |  | 高压水泥旋喷桩双管法钻孔 | m | 132.660 | 18.71 | 2482.47
25 | 040201015004 |  | 高压水泥旋喷桩双管法喷浆 | m | 132.660 | 33.56 | 4451.75
26 | 040601002002 |  | 逆做井土方 | m3 | 235.420 | 80.28 | 18900.12
27 | 040103001002 |  | 回填石屑（顶管井回填） | m3 | 165.230 | 15.98 | 2640.64
28 | 040309001002 |  | 临时栏杆H=1.2m | m | 30.770 | 46.06 | 1417.42
骑马井
29 | 040901009002 |  | 塑钢踏步 | kg | 26.400 | 2.95 | 77.96
30 | 040601002003 |  | 沉井下沉 | m3 | 18.490 | 80.29 | 1484.59
31 | 040103001005 |  | C20细石回填 | m3 | 7.820 | 90.78 | 709.91
32 | 040501001003 |  | Ⅲ级钢筋砼管 d1000 | m | 9.770 | 38.91 | 380.12
33 | 030801005001 |  | 焊接钢管 ¦ D1520*16 | m | 7.970 | 164.15 | 1308.25
34 | 030413003001 |  | 混凝土管钻孔 φ700 | 个 | 1.000 | 13.42 | 13.42
35 | 粤040101006002 |  | Ⅲ型拉森钢板桩 | t | 6.110 | 430.31 | 2629.17
破复混凝土路面
36 | 041001001001 |  | 旧路面切缝22cm | m | 12.000 | 3.36 | 40.26
37 | 041001001002 |  | 拆除22cm厚水泥混凝土路面 | m2 | 36.000 | 7.73 | 278.27
38 | 041001001003 |  | 拆除15cm厚C20素砼基层 | m2 | 36.000 | 5.14 | 184.92
39 | 041001003001 |  | 拆除16cm厚碎石基层 | m2 | 36.000 | 1.99 | 71.5
40 | 040202001001 |  | 路床(槽)整形 | m2 | 36.000 | 0.87 | 31.4
41 | 040202011001 |  | 16cm厚碎石基层 | m2 | 36.000 | 3.86 | 138.92
42 | 040203007001 |  | 15cm厚C20素砼 | m2 | 36.000 | 17.39 | 626.08
43 | 040203007002 |  | 22cm厚C30水泥混凝土路面 | m2 | 36.000 | 34.1 | 1227.43
尾水管道工程
44 | 040501002001 |  | 焊接钢管 ¦ D1420×12 | m | 127.000 | 160.92 | 20437.05
45 | 040501002002 |  | 焊接钢管 ¦ D1620×14 | m | 9.240 | 182.55 | 1686.73
46 | 040501002003 |  | 焊接钢管 ¦ D1820×16 | m | 227.000 | 219.48 | 49822.42
47 | 040502002006 |  | 45°弯头(Q235B) ¦ D1420×16 | 个 | 6.000 | 234.49 | 1406.94
48 | 040502002007 |  | 45°弯头(Q235B) ¦ D1820×16 | 个 | 2.000 | 312.97 | 625.94
49 | 040502002001 |  | 偏心异径管(Q235B) ¦ DN1800×DN1400 | 个 | 1.000 | 312.97 | 312.97
50 | 040502002002 |  | 11.25°弯头(Q235B) ¦ D1820×16 | 个 | 2.000 | 312.97 | 625.94
51 | 040502002003 |  | 22.5°弯头(Q235B) ¦ D1820×16 | 个 | 4.000 | 312.97 | 1251.88
52 | 040502002005 |  | 碳钢三通 ¦ DN1800×DN1600 | 个 | 1.000 | 594.77 | 594.77
53 | 040502001001 |  | 法兰盲盘 ¦ DN1600 | 个 | 1.000 | 350.45 | 350.45
54 | 040502006001 |  | 法兰盘 ¦ DN1600 | 个 | 2.000 | 350.44 | 700.88
55 | 040504002004 |  | 蝶阀井Ø3600 | 座 | 1.000 | 7664.47 | 7664.47
56 | 040502005001 |  | 蝶阀（球墨铸铁） ¦ DN1600 PN=1.0MPa | 个 | 1.000 | 2773.58 | 2773.58
57 | 040504007001 |  | 八字出水口 D=1800 | 座 | 1.000 | 4550.08 | 4550.08
58 | 040305003001 |  | 浆砌片石尾口护底 | m3 | 21.300 | 159.27 | 3392.36
59 | 粤040101006001 |  | Ⅲ型拉森钢板桩 | t | 204.350 | 443.29 | 90586.16
60 | 粤040101006004 |  | IV型拉森钢板桩 | t | 154.850 | 418.7 | 64836.14
61 | 040501001004 |  | 钢筋混凝土管 d2000 | m | 32.000 | 91.91 | 2941.16
|  |  | 破复沥青路面 | m2 | 351.000 | 0
62 | 041001001004 |  | 旧路面切缝18cm | m | 117.000 | 2.87 | 335.91
63 | 041001001005 |  | 拆除18cm厚沥青路面 | m2 | 351.000 | 4.4 | 1545.21
64 | 041001001006 |  | 拆除48cm水泥稳定碎石基层 | m2 | 351.000 | 5.57 | 1954.28
65 | 040202001002 |  | 路床(槽)整形 | m2 | 351.000 | 0.87 | 306.13
66 | 040202015001 |  | 16cm 4%水泥稳定碎石基层 | m2 | 351.000 | 3.9 | 1370.07
67 | 040202015002 |  | 15cm 4%水泥稳定碎石基层 | m2 | 351.000 | 3.65 | 1282.7
68 | 040203006001 |  | 8cm厚粗粒式沥青混凝土（AC-25C） | m2 | 351.000 | 1.88 | 660.15
69 | 040203006002 |  | 6cm厚中粒式沥青混凝土（AC-20C） | m2 | 351.000 | 1.46 | 513.93
70 | 040203006003 |  | 4cm厚细粒式沥青混凝土（AC-13C） | m2 | 351.000 | 1.33 | 467.39
71 | 040203003001 |  | PC-3粘层油 | m2 | 351.000 | 0.18 | 63.08
72 | 040203003002 |  | PC-3粘层油 | m2 | 351.000 | 0.18 | 63.08
73 | 040203004001 |  | ES-3乳化沥青稀浆封层 | m2 | 351.000 | 0.69 | 243.14
74 | 040203003003 |  | PC-3粘层油 | m2 | 351.000 | 0.18 | 63.08
|  |  | 破复人行道 | m2 | 30.500 | 0
75 | 041001002001 |  | 拆除人行道砖 | m2 | 30.500 | 3.93 | 120
76 | 041001002002 |  | 拆除人行道混凝土垫层 | m2 | 30.500 | 7.4 | 225.63
77 | 041001003002 |  | 拆除人行道级配碎石垫层 | m2 | 30.500 | 9.36 | 285.49
78 | 040204001001 |  | 人行道整形碾压 | m2 | 30.520 | 1.51 | 46.2
79 | 040204002001 |  | 6cm厚Cf4.0步道砖 | m2 | 30.500 | 21.05 | 642.15
80 | 040204002002 |  | 10cm厚C20素砼混凝土垫层 | m2 | 30.500 | 12.23 | 373.11
81 | 040202011002 |  | 15cm厚级配碎石垫层 | m2 | 30.500 | 3.74 | 114.17
土石方工程
82 | 040101002011 |  | 挖沟槽土方 4m内 | m3 | 220.990 | 6.69 | 1479.03
83 | 040101002012 |  | 挖沟槽土方 6m内 | m3 | 4743.680 | 7.15 | 33937.9
84 | 040101002013 |  | 挖沟槽土方 支撑4m | m3 | 1158.940 | 8.05 | 9330.83
85 | 040101002014 |  | 挖沟槽土方 支撑6m | m3 | 1546.310 | 8.58 | 13273.03
86 | 040103001003 |  | 回填土方 | m3 | 2602.010 | 2.55 | 6645.52
87 | 040305001001 |  | 中粗砂垫层 | m3 | 210.810 | 39.68 | 8365.78
88 | 040103001004 |  | 回填砂 | m3 | 3817.740 | 15.98 | 61024.03
89 | 040103002002 |  | 余方弃置 | m3 | 4677.600 | 6.29 | 29444.03
临时管道
90 | 040101002010 |  | 挖沟槽土方（回填） | m3 | 210.600 | 6.3 | 1326.46
91 | 040103001006 |  | 回填土方 | m3 | 181.210 | 2.55 | 462.69
92 | 031001006001 |  | PE给水管 ¦ De400 | m | 234.000 | 25.02 | 5854.74
措施项目
94 | 041101005001 |  | 井字架 | 座 | 4.000 | 326.58 | 1306.32
99 | 041102001001 |  | 垫层模板 | m2 | 1.760 | 23.27 | 40.96
100 | 041102034001 |  | 矩形底板 | m2 | 4.200 | 33.58 | 141.02
101 | 041102035001 |  | 矩形井壁 | m2 | 85.840 | 27.99 | 2402.73
102 | 041102035002 |  | 圆形井壁 | m2 | 88.610 | 44.24 | 3919.9
103 | 041102036001 |  | 池盖模板 | m3 | 0.700 | 95.86 | 67.1
104 | 041102037001 |  | 流槽模板 | m2 | 3.880 | 25.44 | 98.71
105 | 041102001002 |  | 垫层模板 | m2 | 10.050 | 23.27 | 233.83
106 | 041102028001 |  | 沉井井壁(隔墙)模板 | m2 | 88.670 | 69.8 | 6188.98
107 | 041102028002 |  | 沉井井壁(隔墙)模板 | m2 | 555.690 | 61.78 | 34332.76
108 | 041102035003 |  | 池壁(隔墙)模板 | m2 | 157.410 | 44.24 | 6963.81
109 | 041102001003 |  | 垫层模板 | m2 | 1.490 | 23.27 | 34.67
110 | 041102034002 |  | 圆形底板 | m2 | 3.560 | 33.94 | 120.83
111 | 041102036002 |  | 池盖模板 | m3 | 3.350 | 95.86 | 321.14
112 | 041102002001 |  | 基础模板 | m2 | 30.510 | 23.27 | 709.91
113 | 041102035004 |  | 墙身模板 | m2 | 187.170 | 28.01 | 5242.12
114 | 041103001001 |  | 纤维袋围堰 | m3 | 472.250 | 116.26 | 54902.54
115 | 040101002001 |  | 挖沟槽土方 | m3 | 472.210 | 1.42 | 670.7
116 | 040103002001 |  | 余方弃置 | m3 | 472.030 | 6.29 | 2971.22
合计 | [6 empty] | 912724

## 31【厂区管线迁改及现状破复工程】
劳务采购工程量清单
工程名称: |  | 厂区管线迁改及现状破复工程
序号 | 项目编码 |  | 项目名称 | 单位 | 工程量 | 人工费
[6 empty] | 单价（元） | 合价（元）
调度泵出水压力管
1 | 031001006001 |  | PE给水管 ¦ DN500 PN=1.0MPa | m | 173.000 | 50.37 | 8714.75
2 | 031003011001 |  | PE法兰套及管堵 DN500 | 个 | 1.000 | 261 | 261
3 | 031003011002 |  | PE法兰套及管堵 DN800 | 个 | 2.000 | 292.98 | 585.96
4 | 040501009001 |  | 管道支墩 | m3 | 13.520 | 136.86 | 1850.41
雨水管
5 | 040501001001 |  | II级钢筋混凝土管 ¦ d600 | m | 6.000 | 50.88 | 305.28
6 | 040504002001 |  | 钢筋混凝土雨水检查井φ1000 | 座 | 1.000 | 532.09 | 532.09
7 | 040504007001 |  | 八字出水口D=600 | 座 | 1.000 | 870.16 | 870.16
其他项
8 | 050102012001 |  | 台湾草 | m2 | 820.000 | 14.31 | 11735.43
9 | 041001007001 |  | 砖砌排水沟拆除 | m | 97.000 | 26.13 | 2534.91
10 | 040201022001 |  | 砖砌排水沟恢复 | m | 97.000 | 52.31 | 5073.83
11 | 粤050101016001 |  | 苗木迁移 | 株 | 28.000 | 260.58 | 7296.15
12 | 030408003001 |  | 电缆保护管 PVC-C管DN150 | m | 99.000 | 11.11 | 1099.99
13 | 040501001002 |  | II级钢筋混凝土管 ¦ d500 | m | 8.000 | 92.57 | 740.59
14 | 040504001001 |  | 现状电力管人孔提升（做法参YDT 5178-2017,页8-9） 700X900 | 座 | 4.000 | 242.36 | 969.43
15 | 040101002002 |  | 挖沟槽土方（回填） | m3 | 560.000 | 6.31 | 3533.93
16 | 040103001001 |  | 回填土方 | m3 | 50.000 | 12.3 | 614.79
17 | 040103001002 |  | 回填石屑 | m3 | 466.000 | 10 | 4660
18 | 040103002001 |  | 余方弃置 | m3 | 466.000 | 5.37 | 2501.57
措施项目
25 | 041102001001 |  | 镇墩模板 | m2 | 35.500 | 23.27 | 826.03
26 | 041104001001 |  | 便道 | m2 | 900.000 | 9.62 | 8658.9
27 | 040103002001 |  | 便道拆除并余方弃置 | m3 | 270.000 | 2.53 | 683.13
28 | 041103001001 |  | 纤维袋围堰 | m3 | 114.000 | 104.25 | 11884.01
合计 | [6 empty] | 75932.34

## 32【综合楼传达室机修车间-安装工程】
劳务采购工程量清单
工程名称: |  | 综合楼传达室机修车间-安装工程
序号 | 项目编码 |  | 项目名称 | 单位 | 工程量 | 人工费
[6 empty] | 单价（元） | 合价（元）
综合楼
电气
1 | 030404017001 |  | 应急照明集中电源箱 | 台 | 1.000 | 220.56 | 220.56
2 | 030404017002 |  | 1层1#照明配电箱 AL1-1 | 台 | 1.000 | 172.7 | 172.7
3 | 030404017003 |  | 1层2#照明配电箱 AL1-2 | 台 | 1.000 | 172.7 | 172.7
4 | 030404017004 |  | 2层1#照明配电箱 AL2-1 | 台 | 1.000 | 172.7 | 172.7
5 | 030404017005 |  | 2层2#照明配电箱 AL2-2 | 台 | 1.000 | 172.7 | 172.7
6 | 030404018001 |  | 化验室插座箱 | 台 | 1.000 | 79.07 | 79.07
7 | 030404017006 |  | 厨房配电箱 AL3 | 台 | 1.000 | 143.81 | 143.81
8 | 030404017007 |  | 大会议室配电箱 AL5 | 台 | 1.000 | 143.81 | 143.81
9 | 030404017008 |  | 动力配电箱ZAP | 台 | 1.000 | 220.56 | 220.56
10 | 030404017009 |  | 化验室配电箱 AL4 | 台 | 1.000 | 143.81 | 143.81
11 | 030404017010 |  | 中控室配电箱 ZKAL1 | 台 | 1.000 | 220.56 | 220.56
12 | 030404017011 |  | 中控室配电箱 ZKAL2 | 台 | 1.000 | 220.56 | 220.56
13 | 030412004001 |  | A型疏散出口灯 DC36V 1W | 套 | 5.000 | 23.3 | 116.52
14 | 030412002001 |  | A型应急照明灯 DC36V 2x5W | 套 | 35.000 | 28.75 | 1006.39
15 | 030412004002 |  | A型疏散指示灯 DC36V 1W | 套 | 18.000 | 23.3 | 419.47
16 | 030412004003 |  | A型双向疏散指示灯 DC36V 1W | 套 | 3.000 | 23.3 | 69.91
17 | 030412001001 |  | LED门厅灯 | 套 | 2.000 | 19.67 | 39.33
18 | 030412001002 |  | 集成式LED灯盘 60W | 套 | 41.000 | 19.66 | 806.18
19 | 030412001007 |  | 集成式LED灯盘 38W | 套 | 71.000 | 19.66 | 1396.07
20 | 030412001003 |  | 集成式LED灯盘 30W | 套 | 26.000 | 19.66 | 511.24
21 | 030412001004 |  | 节能LED筒灯 9W | 套 | 62.000 | 19.66 | 1219.11
22 | 030404035001 |  | 单相插座 10A | 个 | 2.000 | 7.95 | 15.9
23 | 030404035002 |  | 单相插座 16A | 个 | 6.000 | 7.95 | 47.71
24 | 030404035003 |  | 二三孔安全暗插座 16A | 个 | 164.000 | 7.95 | 1304.13
25 | 030404035004 |  | 二三孔地插座 16A | 个 | 10.000 | 7.95 | 79.52
26 | 030404035005 |  | 二三孔空调暗插座 25A | 个 | 37.000 | 8.4 | 310.76
27 | 030404035006 |  | 热水器插座 25A | 个 | 11.000 | 8.4 | 92.39
28 | 030404035007 |  | 三相插座 16A | 个 | 1.000 | 10.35 | 10.35
29 | 030404035008 |  | 三相插座 25A | 个 | 1.000 | 11.3 | 11.3
30 | 030404035009 |  | 三相五孔插座 16A | 个 | 6.000 | 10.35 | 62.08
31 | 030404034001 |  | 单联暗开关 10A | 个 | 40.000 | 7.79 | 311.4
32 | 030404034002 |  | 双联暗开关 10A | 个 | 27.000 | 8.14 | 219.89
33 | 030404034003 |  | 三联暗开关 10A | 个 | 15.000 | 8.14 | 122.16
34 | 030404034004 |  | 86型智能面板开关 10A | 个 | 12.000 | 7.79 | 93.42
35 | 030411006002 |  | 开关/插座塑料接线盒 | 个 | 328.000 | 4.4 | 1442.87
36 | 030411006003 |  | 接线盒 | 个 | 273.000 | 4.13 | 1126.67
37 | 030411002001 |  | 强电线槽 300*200 | m | 8.400 | 27.44 | 230.5
38 | 030411002002 |  | 强电线槽 400*100 | m | 8.400 | 27.44 | 230.5
39 | 030413001001 |  | 线槽支架、支架刷油 | Kg | 13.560 | 14.86 | 201.48
40 | 030411001001 |  | 配管（暗） SC20 | m | 369.530 | 4.97 | 1837.89
41 | 030411001002 |  | 配管（暗） SC15 | m | 20.000 | 4.67 | 93.35
42 | 030411001003 |  | 配管（暗） PC75 | m | 28.740 | 9.16 | 263.17
43 | 030411001005 |  | 配管（暗） PC40 | m | 165.660 | 8.29 | 1373.22
44 | 030411001006 |  | 配管（暗） PC32 | m | 37.440 | 6.91 | 258.56
45 | 030411001007 |  | 配管（暗） PC20 | m | 2993.450 | 4.42 | 13243.84
46 | 030411004001 |  | 配线 WDZN-BYJ-2.5 | m | 639.960 | 0.78 | 498.24
47 | 030411004018 |  | 线槽配线 WDZN-BYJ-2.5 | m | 15.900 | 1.1 | 17.56
48 | 030411004002 |  | 配线 ZRBVR-2.5 | m | 3426.640 | 0.78 | 2667.61
49 | 030411004020 |  | 线槽配线 ZRBVR-2.5 | m | 69.300 | 1.1 | 76.55
50 | 030411004003 |  | 配线 WDZN-BYJ-4 | m | 9.700 | 0.68 | 6.63
51 | 030411004019 |  | 线槽配线 WDZN-BYJ-4 | m | 6.600 | 1.35 | 8.9
52 | 030411004004 |  | 配线 ZRBVR-4 | m | 5079.990 | 0.68 | 3471.67
53 | 030411004021 |  | 线槽配线 ZRBVR-4 | m | 204.600 | 1.35 | 275.8
54 | 030411004005 |  | 配线 WDZN-RYSP-2*1.5 | m | 20.000 | 0.8 | 15.9
55 | 030408001001 |  | 电力电缆 WDZ-YJY-3*70+2*35 | m | 34.660 | 11.19 | 388.01
56 | 030408001003 |  | 电力电缆 WDZ-YJY-5*16 | m | 136.280 | 8.14 | 1109.06
57 | 030408001004 |  | 电力电缆 WDZ-YJY-5*10 | m | 66.350 | 4.25 | 281.99
58 | 030408001005 |  | 电力电缆 WDZ-YJY-5*6 | m | 28.770 | 2.55 | 73.49
59 | 030408001006 |  | 电力电缆 WDZ-YJY-5*4 | m | 171.790 | 2.55 | 438.42
60 | 030408002001 |  | 控制电缆 WDZ-KYJY-3*2.5 | m | 6.960 | 4.01 | 27.91
61 | 030408006001 |  | 电力电缆头 70mm2 | 个 | 2.000 | 81.15 | 162.3
62 | 030408006002 |  | 电力电缆头 16mm2 | 个 | 10.000 | 34.33 | 343.3
63 | 030904004001 |  | 警铃 | 个 | 3.000 | 27.43 | 82.29
64 | 030904001001 |  | 可燃气体报警装置 | 个 | 4.000 | 25.77 | 103.08
65 | 030404033001 |  | 照明排风一体 吹风30W 换气30W 照明6W | 台 | 21.000 | 58.6 | 1230.6
防雷
66 | 030409008001 |  | 局部等电位端子箱 | 台 | 8.000 | 36.41 | 291.28
67 | 030409008002 |  | 总等电位端子箱 | 台 | 2.000 | 91.18 | 182.36
68 | 030409003001 |  | 防雷引下线 | m | 134.400 | 7.89 | 1060.95
69 | 030409005001 |  | 避雷网φ12热镀锌圆钢 | m | 428.570 | 8.82 | 3778.7
70 | 030409004001 |  | 均压环 | m | 207.380 | 3.83 | 794.68
71 | 030409006001 |  | 接闪短杆 | 根 | 10.000 | 21.5 | 215
72 | 030409002001 |  | 等电位联结线 | m | 161.590 | 13.13 | 2122.16
73 | 030409001001 |  | 接地板 | 处 | 14.000 | 95.95 | 1343.3
弱电
74 | 030505003001 |  | 有线电视箱 | 个 | 1.000 | 235.28 | 235.28
75 | 030502001001 |  | 综合布线箱 | 台 | 1.000 | 109.62 | 109.62
76 | 030501012001 |  | 24口交换机 | 台 | 2.000 | 146.89 | 293.78
77 | 030505013001 |  | 视频放大器 | 个 | 1.000 | 7.84 | 7.84
78 | 030505013002 |  | 视频分配器 | 个 | 4.000 | 13.73 | 54.93
79 | 030608009001 |  | 光电转换器 | 套 | 2.000 | 169.4 | 338.8
80 | 030507008001 |  | 高清红外球枪一体式网络摄像机 | 台 | 10.000 | 127.35 | 1273.5
81 | 030502004001 |  | 电视出线座 | 个 | 12.000 | 6.15 | 73.8
82 | 030502012001 |  | 双孔 UTP出线座 | 个 | 58.000 | 10.78 | 625.24
83 | 030411006004 |  | 塑料接线盒 | 个 | 82.000 | 4.13 | 338.41
84 | 030411002003 |  | 弱电线槽 200*100 | m | 156.410 | 22.17 | 3467.77
85 | 030413001002 |  | 线槽支架、支架刷油 | Kg | 151.130 | 14.81 | 2238.42
86 | 030411001008 |  | 配管（暗） SC32 | m | 150.180 | 7.64 | 1146.88
87 | 030411001009 |  | 配管（暗） PC20 | m | 573.920 | 4.42 | 2539.05
88 | 030502005001 |  | 六类网线 | m | 4854.030 | 0.99 | 4805.46
89 | 030505005001 |  | SYPFV-75-5 | m | 613.460 | 0.99 | 607.37
90 | 030502007001 |  | 2芯单模铠装光缆 | m | 98.640 | 1.85 | 182.55
自动报警
91 | 030904001002 |  | 点型感烟探测器 | 个 | 13.000 | 25.77 | 335.01
92 | 030904003001 |  | 带消防电话插孔的手动火灾报警按钮 | 个 | 1.000 | 37.47 | 37.47
93 | 030904005001 |  | 火灾声光报警器 | 个 | 1.000 | 53.18 | 53.18
94 | 030904008001 |  | 短路隔离器 | 个 | 1.000 | 79.45 | 79.45
95 | 030411006011 |  | 接线盒 | 个 | 15.000 | 4.13 | 61.91
96 | 030904017001 |  | 区域型火灾报警控制器 | 台 | 1.000 | 1552.57 | 1552.57
97 | 030411001010 |  | 配管（暗） SC20 | m | 63.520 | 6.07 | 385.86
98 | 030411004007 |  | 配线 WDZN-BYJ-2.5 | m | 26.900 | 0.78 | 20.94
99 | 030411004008 |  | 配线 WDZN-RYSP-2*1.0 | m | 53.070 | 0.79 | 41.67
给水
100 | 031001007001 |  | PSP钢塑复合压力管 DN100 | m | 23.700 | 37.87 | 897.51
101 | 031001007002 |  | PSP钢塑复合压力管 DN80 | m | 11.050 | 31.81 | 351.47
102 | 031001007003 |  | PSP钢塑复合压力管 DN65 | m | 29.500 | 30.48 | 899.11
103 | 031001007004 |  | PSP钢塑复合压力管 DN50 | m | 25.530 | 28.56 | 729.02
104 | 031001007005 |  | PSP钢塑复合压力管 DN40 | m | 18.570 | 26.37 | 489.72
105 | 031001007006 |  | PSP钢塑复合压力管 DN25 | m | 6.580 | 24.01 | 157.97
106 | 031001007007 |  | PSP钢塑复合压力管 DN20 | m | 2.600 | 19.95 | 51.87
107 | 031001007008 |  | PSP钢塑复合压力管 DN15 | m | 4.970 | 19.07 | 94.78
108 | 031001006001 |  | PPR给水管 DN50 | m | 23.760 | 19.71 | 468.34
109 | 031001006002 |  | PPR给水管 DN40 | m | 17.670 | 18.06 | 319.17
110 | 031001006003 |  | PPR给水管 DN32 | m | 15.270 | 15.57 | 237.71
111 | 031001006004 |  | PPR给水管 DN25 | m | 25.690 | 13.86 | 355.94
112 | 031001006005 |  | PPR给水管 DN20 | m | 30.270 | 12.84 | 388.71
113 | 031001006006 |  | PPR给水管 DN15 | m | 136.040 | 11.56 | 1572.84
114 | 031002001001 |  | 管道支架、支架刷油 | kg | 95.750 | 10.74 | 1028.22
115 | 031003009001 |  | 波纹伸缩器 DN65 | 个 | 1.000 | 46.16 | 46.16
116 | 031003001001 |  | 蝶阀 DN65 | 个 | 1.000 | 33.1 | 33.1
117 | 031003001002 |  | 截止阀 DN65 | 个 | 3.000 | 33.1 | 99.3
118 | 031003001003 |  | 截止阀 DN50 | 个 | 7.000 | 20.97 | 146.79
119 | 031003001004 |  | 截止阀 DN40 | 个 | 12.000 | 20.97 | 251.64
120 | 031003001005 |  | 截止阀 DN25 | 个 | 1.000 | 9.43 | 9.43
121 | 031003001006 |  | 截止阀 DN20 | 个 | 1.000 | 7.69 | 7.69
122 | 031003001007 |  | 截止阀 DN15 | 个 | 13.000 | 7.69 | 99.97
123 | 031003001008 |  | 止回阀 DN15 | 个 | 2.000 | 7.69 | 15.38
124 | 031003013001 |  | 水表组（含2蝶阀） DN100 | 组 | 1.000 | 269.85 | 269.85
125 | 031002003001 |  | 普通钢套管 DN15 | 个 | 1.000 | 9.43 | 9.43
126 | 031002003002 |  | 普通钢套管 DN50 | 个 | 4.000 | 15.17 | 60.68
热水
127 | 031001006007 |  | PPR热水管 DN15 | m | 68.420 | 11.56 | 791.04
128 | 031004010001 |  | 沐浴器 | 套 | 11.000 | 17.37 | 191.06
129 | 031006012001 |  | 电热水器 | 台 | 11.000 | 57.97 | 637.67
污废排水
130 | 031001006008 |  | UPVC螺旋消音塑料管 DN150 | m | 32.930 | 29.51 | 971.72
131 | 031001006009 |  | UPVC螺旋消音塑料管 DN100 | m | 233.230 | 20.56 | 4795.68
132 | 031001006010 |  | UPVC螺旋消音塑料管 DN75 | m | 19.940 | 18.46 | 368.19
133 | 031001006011 |  | UPVC螺旋消音塑料管 DN50 | m | 14.960 | 13.79 | 206.3
134 | 031002003003 |  | 管卡 DN100 | 个 | 22.000 | 2.04 | 44.88
135 | 031004014001 |  | 淋浴排水地漏 DN100 | 个 | 11.000 | 37.62 | 413.81
136 | 031004014002 |  | 网框式地漏 DN150 | 个 | 1.000 | 59.39 | 59.39
137 | 031004014003 |  | 洗衣机专用地漏 DN75 | 个 | 11.000 | 32.1 | 353.12
138 | 031004014004 |  | 地漏 DN100 | 个 | 2.000 | 37.62 | 75.24
139 | 031004014005 |  | 地漏 DN50 | 个 | 20.000 | 16.6 | 331.98
140 | 031004014006 |  | 清扫口 DN150 | 个 | 1.000 | 12.54 | 12.54
141 | 031004014007 |  | 清扫口 DN100 | 个 | 1.000 | 9.79 | 9.79
142 | 031002003004 |  | 阻火圈 DN100 | 个 | 12.000 | 8.56 | 102.7
143 | 031004006001 |  | 蹲式大便器 | 组 | 23.000 | 87.44 | 2011.07
144 | 031004006002 |  | 无障碍坐式大便器 | 组 | 2.000 | 64.69 | 129.37
145 | 031004006003 |  | 坐式大便器 | 组 | 1.000 | 64.68 | 64.68
146 | 031004007001 |  | 挂式小便器 | 组 | 7.000 | 35.75 | 250.28
147 | 031004003001 |  | 洗脸盆 | 组 | 18.000 | 41.81 | 752.65
148 | 031004003002 |  | 无障碍洗脸盆 | 组 | 2.000 | 41.82 | 83.63
149 | 031002003005 |  | 刚性防水套管 DN75 | 个 | 5.000 | 101.05 | 505.25
150 | 031002003006 |  | 刚性防水套管 DN100 | 个 | 33.000 | 116.39 | 3840.87
151 | 031002003007 |  | 刚性防水套管 DN150 | 个 | 1.000 | 134.28 | 134.28
152 | 031002003008 |  | 塑料套管 DN100 | 个 | 12.000 | 13.86 | 166.32
雨水
153 | 031001006012 |  | 加厚UPVC塑料管 DN200 | m | 6.180 | 36.44 | 225.2
154 | 031001006013 |  | 加厚UPVC塑料管 DN100 | m | 172.530 | 19.08 | 3292.04
155 | 031002003009 |  | 管卡 DN100 | 个 | 25.000 | 2.04 | 51
156 | 031004014008 |  | 地漏 DN100 | 个 | 6.000 | 37.62 | 225.71
157 | 031002003010 |  | 阻火圈 DN100 | 个 | 2.000 | 8.56 | 17.12
158 | 031004014009 |  | 侧排式雨水斗 DN100 | 个 | 2.000 | 31.68 | 63.36
159 | 031004014010 |  | 重力型雨水斗 DN100 | 个 | 8.000 | 31.68 | 253.45
160 | 031002003011 |  | 刚性防水套管 DN100 | 个 | 13.000 | 116.39 | 1513.07
161 | 031002003012 |  | 刚性防水套管 DN200 | 个 | 3.000 | 173.61 | 520.83
162 | 031002003013 |  | 塑料套管 DN100 | 个 | 6.000 | 13.86 | 83.16
冷凝水
163 | 031001006014 |  | UPVC塑料管 DN50 | m | 67.350 | 12.52 | 843.22
164 | 031001006015 |  | UPVC塑料管 DN32 | m | 1.200 | 9.79 | 11.75
165 | 031004014011 |  | 地漏 DN50 | 个 | 15.000 | 16.6 | 248.99
166 | 031002003014 |  | 塑料套管 DN50 | 个 | 3.000 | 12.92 | 38.76
传达室
电气
167 | 030404017012 |  | 厂区照明箱 CAL | 台 | 1.000 | 143.81 | 143.81
168 | 030404017013 |  | 传达室配电箱 RAL | 台 | 1.000 | 143.81 | 143.81
169 | 030412001005 |  | 集成式LED灯盘 30W | 套 | 1.000 | 19.66 | 19.66
170 | 030404035010 |  | 二三孔安全暗插座 16A | 个 | 2.000 | 7.95 | 15.9
171 | 030404035011 |  | 二三孔空调暗插座 25A | 个 | 1.000 | 8.4 | 8.4
172 | 030411006006 |  | 开关/插座塑料接线盒 | 个 | 4.000 | 4.4 | 17.6
173 | 030404034005 |  | 单联暗开关 10A | 个 | 1.000 | 7.79 | 7.79
174 | 030411001011 |  | 配管（暗） PC20 | m | 15.110 | 4.42 | 66.81
175 | 030411001012 |  | 配管（暗） PC32 | m | 4.200 | 6.91 | 29.04
176 | 030411001013 |  | 配管（暗） PC40 | m | 3.340 | 8.19 | 27.35
177 | 030411001014 |  | 配管（暗） SC32 | m | 14.900 | 7.64 | 113.77
178 | 030411004009 |  | 配线 ZRBVR-2.5 | m | 29.700 | 0.78 | 23.12
179 | 030411004010 |  | 配线 ZRBVR-4 | m | 29.130 | 0.68 | 19.89
180 | 030408001007 |  | 电力电缆 YJY-5*10 | m | 6.500 | 4.25 | 27.65
181 | 030408001008 |  | 电力电缆 YJY-5*6 | m | 7.380 | 2.56 | 18.88
182 | 030408001009 |  | 电力电缆 YJV-3*4 | m | 16.810 | 1.96 | 32.93
183 | 030411006007 |  | 塑料接线盒 | 个 | 2.000 | 4.13 | 8.25
184 | 030404033002 |  | 照明排风一体 吹风30W 换气30W 照明6W | 台 | 1.000 | 58.6 | 58.6
防雷
185 | 030409008003 |  | 总等电位端子箱 | 台 | 1.000 | 91.18 | 91.18
186 | 030409003002 |  | 防雷引下线 | m | 13.200 | 7.89 | 104.2
187 | 030409005003 |  | 接闪带 φ12热镀锌圆钢 | m | 15.800 | 8.82 | 139.31
188 | 030409004002 |  | 均压环 | m | 14.280 | 3.83 | 54.72
189 | 030409006002 |  | 接闪短杆 | 根 | 4.000 | 21.5 | 86
190 | 030409002002 |  | 等电位联结线 | m | 24.820 | 13.13 | 325.96
191 | 030409001002 |  | 接地板 | 处 | 4.000 | 95.95 | 383.8
弱电
192 | 030507008003 |  | 高清红外球枪一体式网络摄像机 | 台 | 3.000 | 127.35 | 382.05
193 | 030502004002 |  | 电视插座 | 个 | 2.000 | 6.15 | 12.3
194 | 030411006008 |  | 塑料接线盒 | 个 | 6.000 | 4.13 | 24.76
195 | 030411001015 |  | 配管（暗） SC32 | m | 81.520 | 7.84 | 638.85
196 | 030411004011 |  | 配线 KVVP-3*2.5 | m | 27.470 | 0.97 | 26.59
197 | 030502005002 |  | 六类网线 | m | 48.760 | 0.99 | 48.31
198 | 030502007002 |  | 2芯单模铠装光缆 | m | 4.970 | 1.86 | 9.26
给水
199 | 031001006016 |  | PPR给水管 DN20 | m | 4.280 | 12.84 | 54.97
200 | 031003001009 |  | 截止阀 DN20 | 个 | 1.000 | 7.69 | 7.69
污废排水
201 | 031001006017 |  | UPVC排水管 DN100 | m | 4.340 | 20.56 | 89.24
202 | 031001006018 |  | UPVC排水管 DN50 | m | 0.340 | 13.79 | 4.69
203 | 031004006004 |  | 蹲式大便器 | 组 | 1.000 | 87.44 | 87.44
204 | 031004003003 |  | 洗脸盆 | 组 | 1.000 | 41.81 | 41.81
雨水
205 | 031001006019 |  | UPVC雨水管 DN100 | m | 4.580 | 19.08 | 87.39
206 | 031004014012 |  | 侧排式雨水斗 DN100 | 个 | 1.000 | 31.68 | 31.68
消火栓
207 | 030901013001 |  | 灭火器箱（含两具灭火器） MF/ABC4 | 组 | 1.000 | 22.14 | 22.14
机修车间
电气
208 | 030404017014 |  | 总配电箱 JAP | 台 | 1.000 | 143.81 | 143.81
209 | 030404018002 |  | 插座箱 | 台 | 2.000 | 79.07 | 158.14
210 | 030412005001 |  | T8 LED灯管 2x18W | 套 | 2.000 | 24.83 | 49.65
211 | 030412001006 |  | 壁装工矿灯 LED 1x30W | 套 | 9.000 | 18.41 | 165.73
212 | 030404035012 |  | 单相插座 10A | 个 | 4.000 | 7.95 | 31.81
213 | 030404035013 |  | 单相插座 16A | 个 | 2.000 | 7.95 | 15.9
214 | 030404035014 |  | 二三孔安全暗插座 10A | 个 | 16.000 | 7.95 | 127.23
215 | 030404035015 |  | 三相插座 16A | 个 | 2.000 | 10.35 | 20.69
216 | 030404035016 |  | 三相插座 25A | 个 | 2.000 | 11.3 | 22.59
217 | 030404035017 |  | 三相五孔插座 16A | 个 | 1.000 | 10.35 | 10.35
218 | 030404034006 |  | 单联暗开关 10A | 个 | 1.000 | 7.79 | 7.79
219 | 030404034007 |  | 双联暗开关 10A | 个 | 3.000 | 8.14 | 24.43
220 | 030411006009 |  | 开关/插座塑料接线盒 | 个 | 31.000 | 4.4 | 136.37
221 | 030411006010 |  | 塑料接线盒 | 个 | 11.000 | 4.13 | 45.4
222 | 030411001016 |  | 配管（暗） SC20 | m | 98.390 | 4.97 | 489.44
223 | 030411001017 |  | 配管（暗） PC32 | m | 42.080 | 6.92 | 291.06
224 | 030411001018 |  | 配管（暗） PC20 | m | 61.220 | 4.42 | 270.76
225 | 030411004012 |  | 配线 ZR-BVR-2.5 | m | 299.670 | 0.78 | 233.32
226 | 030411004013 |  | 配线 ZR-BVR-4 | m | 197.160 | 0.68 | 134.77
227 | 030408001010 |  | 电力电缆 YJY-5*10 | m | 51.340 | 4.25 | 218.2
228 | 030408001011 |  | 电力电缆 YJY-5*6 | m | 4.090 | 2.56 | 10.46
防雷
229 | 030409008004 |  | 总等电位端子箱 | 台 | 1.000 | 91.18 | 91.18
230 | 030409003003 |  | 防雷引下线 | m | 40.000 | 7.89 | 315.76
231 | 030409005005 |  | 避雷网 φ12热镀锌圆钢 | m | 137.800 | 8.82 | 1214.98
232 | 030409004003 |  | 均压环 | m | 82.480 | 3.83 | 316.06
233 | 030409006003 |  | 接闪短杆 | 根 | 4.000 | 21.5 | 86
234 | 030409002003 |  | 等电位联结线 | m | 16.090 | 13.13 | 211.31
235 | 030409001003 |  | 接地板 | 处 | 8.000 | 95.95 | 767.6
配电间
236 | 030404017015 |  | 并网箱BW1 | 台 | 1.000 | 220.56 | 220.56
237 | 030402014001 |  | 28KW逆变器 | 个 | 1.000 | 402.81 | 402.81
238 | 030405002001 |  | 光伏组件 540W/块 | 块 | 56.000 | 226.62 | 12690.88
239 | 030411002004 |  | 不锈钢线槽 100*50 | m | 35.280 | 22.17 | 782.19
240 | 030411001019 |  | 配管（明） PC20 | m | 68.920 | 9.41 | 648.39
241 | 030411001020 |  | 配管（明） SC100 | m | 7.370 | 37.13 | 273.63
242 | 030408001012 |  | 电力电缆 ZR-YJY22-4*35+1*16 | m | 14.970 | 8.15 | 122.04
243 | 030408001013 |  | 电力电缆 ZR-YJY22-4*120+1*70 | m | 14.970 | 16.42 | 245.88
244 | 030408006003 |  | 电力电缆头 35mm2 | 个 | 2.000 | 62.82 | 125.64
245 | 030408006004 |  | 电力电缆头 120mm2 | 个 | 2.000 | 100.68 | 201.36
246 | 030408001017 |  | 光伏电缆 PV-F-1*4 mm2 | m | 132.100 | 1.31 | 173.61
247 | 030409002004 |  | 接地母线 | m | 20.430 | 13.13 | 268.31
248 | 030409002005 |  | 接地母线 | m | 88.050 | 13.13 | 1156.36
249 | 030411004014 |  | 接地线 ZRBVR-6 | m | 28.000 | 0.68 | 19.14
250 | 030411004015 |  | 配线 ZRBVR-16 | m | 1.500 | 0.93 | 1.4
综合楼
251 | 030402014002 |  | 24KW逆变器 | 个 | 1.000 | 402.81 | 402.81
252 | 030402014003 |  | 54KW逆变器 | 个 | 1.000 | 402.81 | 402.81
253 | 030405002004 |  | 光伏组件 540W/块 3串X16块 | 块 | 48.000 | 222.8 | 10694.58
254 | 030405002005 |  | 光伏组件 540W/块 6串X18块 | 块 | 108.000 | 219.83 | 23742
255 | 030411002005 |  | 不锈钢线槽 100*50 | m | 89.660 | 22.17 | 1987.85
256 | 030411001021 |  | 配管（明） PC20 | m | 196.700 | 9.41 | 1851.07
257 | 030411001023 |  | 配管（明） SC100 | m | 21.140 | 37.13 | 784.89
258 | 030408001015 |  | 电力电缆 ZR-YJY22-4*35+1*16 | m | 105.420 | 8.14 | 857.64
259 | 030408001016 |  | 电力电缆 ZR-YJY22-4*50+1*25 | m | 105.420 | 11.18 | 1178.62
260 | 030408006005 |  | 电力电缆头 35mm2 | 个 | 2.000 | 62.82 | 125.64
261 | 030408006006 |  | 电力电缆头 70mm2 | 个 | 2.000 | 81.15 | 162.3
262 | 030408001018 |  | 光伏电缆 PV-F-1*4 mm2 | m | 395.350 | 1.31 | 519.61
263 | 030409002006 |  | 接地母线 | m | 92.000 | 13.13 | 1208.24
264 | 030409002007 |  | 接地母线 | m | 267.670 | 13.13 | 3515.31
265 | 030411004016 |  | 接地线 ZRBVR-6 | m | 77.800 | 0.68 | 53.17
266 | 030411004017 |  | 配线 ZRBVR-16 | m | 3.000 | 0.93 | 2.8
措施项目
274 | 031301017001 |  | 脚手架搭拆 | 项 | 1.000 | 7421.81 | 7421.81
合计 | [6 empty] | 187800.03

## 33【计日工】
劳务采购工程量清单
工程名称: |  | 计日工
序号 | 项目编码 |  | 项目名称 | 单位 | 工程量 | 人工费
[6 empty] | 单价（元） | 合价（元）
|  |  | 计日工 | 工日 | 12775 | 287 | 3666425
合计 | [6 empty] | 3666425